## ИЖД
ПРЕЙСКУРАНТ ООО "СВГК"
НА РАБОТЫ ПО ТЕХНИЧЕСКОЙ ЭКСПЛУАТАЦИИ ВНУТРИДОМОВОГО ГАЗОВОГО ОБОРУДОВАНИЯ В ДОМЕ ИНДИВИДУАЛЬНОЙ ЗАСТРОЙКИ (для физических лиц)
№ п/п | Наименование работ и газового оборудования | Единица измерения | Стоимость в год, руб. для населения |  |  | Стоимость в месяц, руб. для населения
|  | измерения | без НДС | НДС | c НДС | без НДС | НДС | c НДС
1 | 2 | 3 | 4 | 5 | 6 | 7 | 8 | 9
1 | Техническое обслуживание плиты двухгорелочной газовой | плита | 84.41 | 15.19 | 99.6 | 7.03 | 1.27 | 8.3
2 | То же, плиты трехгорелочной | " | 108.31 | 19.49 | 127.8 | 9.03 | 1.62 | 10.65
3 | То же, плиты четырехгорелочной | " | 127.63 | 22.97 | 150.6 | 10.64 | 1.91 | 12.55
4 | Техническое обслуживание газовой плиты повышенной комфортности (оснащенной электророзжигом, автоматикой безопасности) | плита | 172.88 | 31.12 | 204 | 14.41 | 2.59 | 17
5 | Техническое обслуживание ГБУ | " | 84.41 | 15.19 | 99.6 | 7.03 | 1.27 | 8.3
6 | Техническое обслуживание проточного автоматического водонагревателя | прибор | 256.27 | 46.13 | 302.4 | 21.36 | 3.84 | 25.2
7 | То же, полуавтоматического водонагревателя | " | 145.93 | 26.27 | 172.2 | 12.16 | 2.19 | 14.35
8 | Техническое обслуживание емкостного водонагревателя (отопительного котла) типа АГВ | " | 246.1 | 44.3 | 290.4 | 20.51 | 3.69 | 24.2
9 | Техническое обслуживание емкостного водонагревателя (отопительного котла) типа АОГВ | " | 515.08 | 92.72 | 607.8 | 42.92 | 7.73 | 50.65
10 | Техническое обслуживание емкостного водонагревателя (отопительного котла) импортного производства мощностью до 6 кВт* | " | 859.32 | 154.68 | 1014 | 71.61 | 12.89 | 84.5
11 | Техническое обслуживание газогорелочного устройства отопительной печи | печь | 121.02 | 21.78 | 142.8 | 10.08 | 1.82 | 11.9
12 | Техническое обслуживание резьбовых соединений газопровода к сигнализатору загазованности (кроме проверки контрольными смесями) | 2 соединения | 68.14 | 12.26 | 80.4 | 5.68 | 1.02 | 6.7
13 | Техническое обслуживание резьбовых соединений газопровода к прибору учета расхода газа | 2 соединения | 40.68 | 7.32 | 48 | 3.39 | 0.61 | 4
14 | Техническое обслуживание газового оборудования индивидуальной бани (теплицы, гаража) при одной горелке (На каждую последующую горелку применять коэф. 0,7) | горелка | 343.22 | 61.78 | 405 | 28.6 | 5.15 | 33.75
15 | Проверка герметичности газопровода в жилом доме индивидуальной застройки мыльной эмульсией или приборным методом | газопровод | 211.53 | 38.07 | 249.6 | 17.63 | 3.17 | 20.8
| (При работе с приставной лестницы с перестановкой применять коэф. 1,2; при наличии коллекторов в разводке газопроводов в лестничных клетках или коридорах применять коэф. 1,5) |  | 0 | 0 | 0 | 0 | 0 | 0
16 | Техническое обслуживание задвижки (крана) на фасадном наружном газопроводе дома индивидуальной застройки диаметром | задвижка (кран) | 0 | 0 | 0 | 0 | 0 | 0
16.1 | до 50 мм |  | 262.37 | 47.23 | 309.6 | 21.86 | 3.94 | 25.8
16.2 | 51 - 100 мм | " | 328.98 | 59.22 | 388.2 | 27.42 | 4.93 | 32.35
17 | Ремонтно-заявочное обслуживание на одного абонента | дом | 24.41 | 4.39 | 28.8 | 2.03 | 0.37 | 2.4
|  |  | 0 | 0 | 0 | 0 | 0 | 0
18 | Техническое обслуживание плиты пятигорелочной и более | плита | 144.41 | 25.99 | 170.4 | 12.03 | 2.17 | 14.2
19 | Техническое обслуживание варочной панели: |  | 0 | 0 | 0 | 0 | 0 | 0
19.1 | Техническое обслуживание варочной панели двухгорелочной | плита | 28.98 | 5.22 | 34.2 | 2.42 | 0.43 | 2.85
19.2 | Техническое обслуживание варочной панели трехгорелочной | " | 37.12 | 6.68 | 43.8 | 3.09 | 0.56 | 3.65
19.3 | Техническое обслуживание варочной панели четырехгорелочной | " | 43.73 | 7.87 | 51.6 | 3.64 | 0.66 | 4.3
19.4 | Техническое обслуживание варочной панели пятигорелочной и более | " | 48.81 | 8.79 | 57.6 | 4.07 | 0.73 | 4.8
20 | Техническое обслуживание духового газового шкафа | духовой шкаф | 84.41 | 15.19 | 99.6 | 7.03 | 1.27 | 8.3
* Стоимость технического обслуживания емкостного водонагревателя (отопительного котла) мощностью более 6 кВт определяется на основании действующего Прейскуранта на работы по техническому обслуживанию внутридомового газового оборудования импортного или отечественного производства, с высокой степенью автоматизации, допущенного к работе в автоматическом (автономном) режиме и (или) укомплектованного электронными датчиками и (или) контроллерами.

## МКД для населения
ПРЕЙСКУРАНТ ООО "СВГК"
НА РАБОТЫ ПО ТЕХНИЧЕСКОЙ ЭКСПЛУАТАЦИИ ВНУТРИДОМОВОГО ГАЗОВОГО ОБОРУДОВАНИЯ,
НАХОДЯЩЕГОСЯ В МНОГОКВАРТИРНОМ ДОМЕ (для физических лиц)
№ п/п | Наименование работ и газового оборудования | Единица измерения | Стоимость в год, руб. для населения |  |  | Стоимость в месяц, руб. для населения
|  | измерения | без НДС | НДС | c НДС | без НДС | НДС | c НДС
1 | 2 | 3 | 4 | 5 | 6 | 7 | 8 | 9
1 | Техническое обслуживание плиты двухгорелочной газовой | плита | 84.41 | 15.19 | 99.6 | 7.03 | 1.27 | 8.3
2 | То же, плиты трехгорелочной | " | 108.31 | 19.49 | 127.8 | 9.03 | 1.62 | 10.65
3 | То же, плиты четырехгорелочной | " | 127.63 | 22.97 | 150.6 | 10.64 | 1.91 | 12.55
4 | Техническое обслуживание газовой плиты повышенной комфортности (оснащенной электророзжигом, автоматикой безопасности) | плита | 172.88 | 31.12 | 204 | 14.41 | 2.59 | 17
5 | Техническое обслуживание ГБУ | " | 84.41 | 15.19 | 99.6 | 7.03 | 1.27 | 8.3
6 | Техническое обслуживание проточного автоматического водонагревателя | прибор | 256.27 | 46.13 | 302.4 | 21.36 | 3.84 | 25.2
7 | То же, полуавтоматического водонагревателя | " | 145.93 | 26.27 | 172.2 | 12.16 | 2.19 | 14.35
8 | Техническое обслуживание емкостного водонагревателя (отопительного котла) типа АГВ | " | 246.1 | 44.3 | 290.4 | 20.51 | 3.69 | 24.2
9 | Техническое обслуживание емкостного водонагревателя (отопительного котла) типа АОГВ | " | 515.08 | 92.72 | 607.8 | 42.92 | 7.73 | 50.65
10 | Техническое обслуживание емкостного водонагревателя (отопительного котла) импортного производства мощностью до 6 кВт* | " | 859.32 | 154.68 | 1014 | 71.61 | 12.89 | 84.5
11 | Техническое обслуживание газогорелочного устройства отопительной печи | печь | 121.02 | 21.78 | 142.8 | 10.08 | 1.82 | 11.9
12 | Техническое обслуживание резьбовых соединений газопровода к сигнализатору загазованности (кроме проверки контрольными смесями) | 2 соединения | 68.14 | 12.26 | 80.4 | 5.68 | 1.02 | 6.7
13 | Техническое обслуживание резьбовых соединений газопровода к прибору учета расхода газа | 2 соединения | 40.68 | 7.32 | 48 | 3.39 | 0.61 | 4
14 | Техническое обслуживание газового крана перед газовым прибором (при фасадной разводке газопровода - кран на вводе в квартиру) | кран | 55.93 | 10.07 | 66 | 4.66 | 0.84 | 5.5
15.1 | Ремонтно-заявочное обслуживание на одного абонента | квартира | 24.41 | 4.39 | 28.8 | 2.03 | 0.37 | 2.4
15.2 | Ремонтно-заявочное обслуживание на одного абонента в домах с газовыми плитами | " | 0 | 0 | 0 | 0 | 0
15.2.1 | двухгорелочными | " | 5.59 | 1.01 | 6.6 | 0.47 | 0.08 | 0.55
15.2.2. | трехгорелочными | " | 6.61 | 1.19 | 7.8 | 0.55 | 0.1 | 0.65
15.2.3. | четырехгорелочными | " | 9.15 | 1.65 | 10.8 | 0.76 | 0.14 | 0.9
15.2.4. | повышенной комфортности | " | 12.71 | 2.29 | 15 | 1.06 | 0.19 | 1.25
15.2.5. | пятигорелочными | " | 17.29 | 3.11 | 20.4 | 1.44 | 0.26 | 1.7
17 | Техническое обслуживание задвижки (крана) на фасадном наружном газопроводе в многоквартирном доме диаметром: | задвижка (кран) | 0 | 0 | 0 | 0 | 0
17.1 | до 50 мм | " | 249.15 | 44.85 | 294 | 20.76 | 3.74 | 24.5
17.2 | 51 - 100 мм | " | 312.71 | 56.29 | 369 | 26.06 | 4.69 | 30.75
18 | Проверка герметичности газопровода с разводкой по фасаду в многоквартирном доме мыльной эмульсией или приборным методом | стояк | 126.61 | 22.79 | 149.4 | 10.55 | 1.9 | 12.45
19 | Техническое обслуживание плиты пятигорелочной и более | плита | 144.41 | 25.99 | 170.4 | 12.03 | 2.17 | 14.2
20 | Техническое обслуживание варочной панели:
20.1 | Техническое обслуживание варочной панели двухгорелочной | плита | 28.98 | 5.22 | 34.2 | 2.42 | 0.43 | 2.85
20.2 | Техническое обслуживание варочной панели трехгорелочной | " | 37.12 | 6.68 | 43.8 | 3.09 | 0.56 | 3.65
20.3 | Техническое обслуживание варочной панели четырехгорелочной | " | 43.73 | 7.87 | 51.6 | 3.64 | 0.66 | 4.3
20.4 | Техническое обслуживание варочной панели пятигорелочной и более | " | 48.81 | 8.79 | 57.6 | 4.07 | 0.73 | 4.8
21 | Техническое обслуживание духового газового шкафа | духовой шкаф | 84.41 | 15.19 | 99.6 | 7.03 | 1.27 | 8.3
* Стоимость технического обслуживания емкостного водонагревателя (отопительного котла) мощностью более 6 кВт определяется на основании действующего Прейскуранта на работы по техническому обслуживанию внутридомового газового оборудования импортного или отечественного производства, с высокой степенью автоматизации, допущенного к работе в автоматическом (автономном) режиме и (или) укомплектованного электронными датчиками и (или) контроллерами.

## МКД с НФУ для населения
Приложение К ПРЕЙСКУРАНТУ ООО "СВГК"
НА РАБОТЫ ПО ТЕХНИЧЕСКОЙ ЭКСПЛУАТАЦИИ ВНУТРИДОМОВОГО ГАЗОВОГО ОБОРУДОВАНИЯ, НАХОДЯЩЕГОСЯ В МНОГОКВАРТИРНОМ ДОМЕ (для физических лиц)*
№ п/п | Наименование работ и газового оборудования | Единица измерения | Стоимость в год, руб. для населения |  |  | Стоимость в месяц, руб. для населения
|  | измерения | без НДС | НДС | c НДС | без НДС | НДС | c НДС
1 | 2 | 3 | 4 | 5 | 6 | 7 | 8 | 9
1 | Техническое обслуживание внутридомового газового оборудования, относящегося к общему имуществу в многоквартирном доме в расчете на 1 кв.м: |  | 0 | 0 | 0 | 0 | 0
1.1. | дома с газовыми плитами: | кв. м | 0 | 0 | 0 | 0 | 0
1.1.1. | 2 этажные | " | 12.92 | 2.32 | 15.24 | 1.08 | 0.19 | 1.27 | 0.44
1.1.2. | 3 этажные | " | 8.75 | 1.57 | 10.32 | 0.73 | 0.13 | 0.86 | 1.44
1.1.3. | 4 этажные | " | 6.31 | 1.13 | 7.44 | 0.53 | 0.09 | 0.62 | 2.44
1.1.4. | 5 этажные | " | 8.14 | 1.46 | 9.6 | 0.68 | 0.12 | 0.8 | 3.44
1.1.5. | 6 этажные | " | 5.19 | 0.93 | 6.12 | 0.43 | 0.08 | 0.51 | 4.44
1.1.6. | 7 этажные | " | 3.46 | 0.62 | 4.08 | 0.29 | 0.05 | 0.34 | 5.44
1.1.7. | 8 этажные | " | 3.56 | 0.64 | 4.2 | 0.3 | 0.05 | 0.35 | 6.44
1.1.8. | 9 этажные | " | 3.05 | 0.55 | 3.6 | 0.25 | 0.05 | 0.3 | 7.44
1.1.9. | 10 этажные | " | 3.25 | 0.59 | 3.84 | 0.27 | 0.05 | 0.32 | 8.44
|  |  | 0 | 0 | 0 | 0 | 0 | 0 | 9.44
1.2. | дома с газовыми плитами, проточными и емкостными водонагревателями: |  | 0 | 0 | 0 | 0 | 0 | 0 | 10.44
1.2.1. | 2 этажные | " | 7.32 | 1.32 | 8.64 | 0.61 | 0.11 | 0.72 | 11.44
1.2.2. | 3 этажные | " | 4.78 | 0.86 | 5.64 | 0.4 | 0.07 | 0.47 | 12.44
1.2.3. | 4 этажные | " | 6.61 | 1.19 | 7.8 | 0.55 | 0.1 | 0.65 | 13.44
1.2.4. | 5 этажные | " | 6.2 | 1.12 | 7.32 | 0.52 | 0.09 | 0.61 | 14.44
* Примечание. Данные расценки применяются при отсутствии инженерно-технической документации и технического паспорта (с указанием жилой площади) на многоквартирный жилой дом (предоставляется физическим лицом)

## Расчет тариф ставки (2) (hidden)
Расчет часовой тарифной ставки для Прейскуранта на ТЭ ВДГО на 2013 год
№ п/п | Ф.И.О. | к-во | разряд | должность | шкала |  | оклад по
|  | ед | шт |  | мин | макс (факт) | штату
СЭГХ-1 филиала "Самарагаз" ООО "СВГК"
Участок техобслуживания и ремонта ВДГО
Бригада техобслуживания ВДГО №2
1 | Михайлова О.А. | 1 | 4 | сл по экспл и рем ГО | 8100 | 9000 | 9000
2 | Часовая тарифная ставка (расчет) с 50% премией |  |  |  | 73.64 | 81.82
3 | Часовая тарифная ставка (в Прейскуранте 2012гг.) |  |  |  | 42.7 | 42.7
4 | Отношение расчет/2012 |  |  |  | 1.72 | 1.92
5 | Часовая тарифная ставка (на 2013 год) |  |  |  | 46.97 | 46.97
6 | Отношение 2013/2012 |  |  |  | 1.1 | 1.1
7 | Отношение 2013/расчет по штатному расписанию |  |  |  | 0.64 | 0.57
8 | Отношение 2012/расчет по штатному расписанию |  |  |  | 0.58 | 0.52
Note on B11: Вахнин А.И. перев. в бр.ТО ВДГО №5 02.08.2010 5 разр.

## Прил 3.1 (hidden)
Приложение № 3.1 к Приказу № _____ от "____"_________ 2010 г.
"УТВЕРЖДАЮ"
Генеральный директор ООО "СВГК"
_____________ С.В. Мирошниченко
Приложение К ПРЕЙСКУРАНТУ ООО "СВГК"
НА РАБОТЫ ПО ТЕХНИЧЕСКОЙ ЭКСПЛУАТАЦИИ ВНУТРИДОМОВОГО ГАЗОВОГО ОБОРУДОВАНИЯ, НАХОДЯЩЕГОСЯ В МНОГОКВАРТИРНОМ ДОМЕ (для физических лиц)
№ п/п | Наименование работ и газового оборудования | Единица измерения |  | Стоимость в год, руб. для населения |  |  | Стоимость в месяц, руб. для населения |  |  |  | 2011год | Отношение 2012/2010
|  | измерения |  | без НДС | НДС | c НДС | без НДС | НДС | c НДС
1 | 2 | 3 |  | 4 | 5 | 6 | 7 | 8 | 9
1 | Техническое обслуживание внутридомового газового оборудования, относящегося к общему имуществу в многоквартирном доме в расчете на 1 кв.м: |  |  | 0 | 0 | 0 | 0 | 0
1.1. | дома с газовыми плитами: | кв. м |  | 0 | 0 | 0 | 0 | 0
1.1.1. | 1 этажные | " | 50 | #REF! | #REF! | #REF! | #REF! | #REF! | #REF! | 0.26 | 0.31 | #REF!
1.1.2. | 2 этажные | " | 51 | #REF! | #REF! | #REF! | #REF! | #REF! | #REF! | 0.44 | 0.56 | #REF!
1.1.3. | 3 этажные | " | 55 | #REF! | #REF! | #REF! | #REF! | #REF! | #REF! | 0.38 | 0.53 | #REF!
1.1.4. | 4 этажные | " | 56 | #REF! | #REF! | #REF! | #REF! | #REF! | #REF! | 0.29 | 0.4 | #REF!
1.1.5. | 5 этажные | " | 47 | #REF! | #REF! | #REF! | #REF! | #REF! | #REF! | 0.3 | 0.4 | #REF!
1.1.6. | 6 этажные | " | 59 | #REF! | #REF! | #REF! | #REF! | #REF! | #REF! | 0.21 | 0.31 | #REF!
1.1.7. | 7 этажные | " | 66 | #REF! | #REF! | #REF! | #REF! | #REF! | #REF! | 0.19 | 0.27 | #REF!
1.1.8. | 8 этажные | " | 58 | #REF! | #REF! | #REF! | #REF! | #REF! | #REF! | 0.22 | 0.31 | #REF!
1.1.9. | 9 этажные | " | 58 | #REF! | #REF! | #REF! | #REF! | #REF! | #REF! | 0.22 | 0.31 | #REF!
1.1.10. | 10 этажные | " | 55 | #REF! | #REF! | #REF! | #REF! | #REF! | #REF! | 0.21 | 0.3 | #REF!
|  |  |  | 0 | 0 | 0 | 0 | 0 |  | 0 | 0
1.2. | дома с газовыми плитами, проточными и емкостными водонагревателями: |  |  | 0 | 0 | 0 | 0 | 0 |  | 0 | 0
1.2.1. | 1 этажные | " | 50 | #REF! | #REF! | #REF! | #REF! | #REF! | #REF! | 0.26 | 0.32 | #REF!
1.2.2. | 2 этажные | " | 51 | #REF! | #REF! | #REF! | #REF! | #REF! | #REF! | 0.58 | 0.82 | #REF!
1.2.3. | 3 этажные | " | 55 | #REF! | #REF! | #REF! | #REF! | #REF! | #REF! | 0.38 | 0.53 | #REF!
1.2.4. | 4 этажные | " | 56 | #REF! | #REF! | #REF! | #REF! | #REF! | #REF! | 0.36 | 0.53 | #REF!
1.2.5. | 5 этажные | " | 47 | #REF! | #REF! | #REF! | #REF! | #REF! | #REF! | 0.36 | 0.52 | #REF!

## стоимость (hidden)
Стоимость ТО ВДГО общего имущества в расчете на 1 кв.м.
руб. с НДС
№ п/п | Нименование | Стоимость |  | Отношение расчет/прейскурант, %
|  | Прейскурант с 15 июня 2012г. | Прейскурант с 1 июля 2012г.
Дома с газовой плитой, прибором учета расхода газа
1 | 1 этажный | 0.31 | 1.3 | 419%
1 | 2-х этажный | #REF! | #REF! | #REF!
2 | 3-х этажный | #REF! | #REF! | #REF!
3 | 4-х этажный | #REF! | #REF! | #REF!
4 | 5-ти этажный | #REF! | #REF! | #REF!
5 | 6-ти этажный | #REF! | #REF! | #REF!
6 | 7-ми этажный | #REF! | #REF! | #REF!
7 | 8-ми этажный | #REF! | #REF! | #REF!
8 | 9-ти этажный | #REF! | #REF! | #REF!
9 | 10-ти этажный | #REF! | #REF! | #REF!
Дома с газовой плитой, проточным водонагревателем, прибором учета расхода газа
11 | 1 этажный | 0.32 | 1.08 | 338%
10 | 2-х этажный | #REF! | #REF! | #REF!
11 | 3-х этажный | #REF! | #REF! | #REF!
12 | 4-х этажный | #REF! | #REF! | #REF!
13 | 5-ти этажный | #REF! | #REF! | #REF!

## стоимость (с Прейс 2011) (hidden)
Стоимость ТО ВДГО общего имущества в расчете на 1 кв.м.
руб. с НДС
№ п/п | Нименование | Стоимость |  | Отношение расчет/прейскурант, %
|  | Прейскурант 2011г. | Прейскурант с 1 июля 2012г.
Дома с газовой плитой, прибором учета расхода газа
1 | 1 этажный | 0.31 | 1.3 | 419%
1 | 2-х этажный | #REF! | #REF! | #REF!
2 | 3-х этажный | #REF! | #REF! | #REF!
3 | 4-х этажный | #REF! | #REF! | #REF!
4 | 5-ти этажный | #REF! | #REF! | #REF!
5 | 6-ти этажный | #REF! | #REF! | #REF!
6 | 7-ми этажный | #REF! | #REF! | #REF!
7 | 8-ми этажный | #REF! | #REF! | #REF!
8 | 9-ти этажный | #REF! | #REF! | #REF!
9 | 10-ти этажный | #REF! | #REF! | #REF!
Дома с газовой плитой, проточным водонагревателем, прибором учета расхода газа
11 | 1 этажный | 0.32 | 1.08 | 338%
10 | 2-х этажный | #REF! | #REF! | #REF!
11 | 3-х этажный | #REF! | #REF! | #REF!
12 | 4-х этажный | #REF! | #REF! | #REF!
13 | 5-ти этажный | #REF! | #REF! | #REF!

## Физлица (инд. дом) 29 мая (2) (hidden)
Приложение № 1 к Приказу № _____ от "____"_________ 2007 г.
"УТВЕРЖДАЮ"
Генеральный директор ООО "СВГК"
| Наименования пунктов проверить!! По действующему прейскуранту | [13 empty] | _____________ С.В. Мирошниченко
Сравнение трудозатрат ПРЕЙСКУРАНТ ЦЕН ООО "СВГК"
НА РАБОТЫ ПО ТЕХНИЧЕСКОЙ ЭКСПЛУАТАЦИИ ВНУТРИДОМОВОГО ГАЗОВОГО ОБОРУДОВАНИЯ В ДОМЕ ИНДИВИДУАЛЬНОЙ ЗАСТРОЙКИ
№ п/п | Наименование работ и газового оборудования | Единица измерения | Состав исполнителей | Состав исполнителей СВГК | Часовой ФОТ, руб. | Трудозатраты на ед.изм., чел.ч. = трудозатратам в многоквартирном доме | Фонд оплаты труда, руб. | Дополнительная з/п 10% от ФОТ, руб. | Соц.отчисления с з/п от ФОТ, руб. | Накладные расходы, руб. | Себестоимость, руб | Рентабельность, руб. | НДС, 18%, руб. | Договорная цена, руб. для населения (c НДС) | Договорная цена в месяц, руб. для населения (c НДС) периодичность 1 раз в 1 год | Договорная цена без округления | Зарплата рабочих | округл/округлвниз |  | Прейскурант 2012 | Процент роста |  |  |  |  | Трудозатраты на ед.изм., чел.ч. Гипрониигаз | Отношение Гипрониигаз/СВГК
|  | измерения | - | - | ФОТ, | траты на | оплаты
|  |  | телей | телей | руб. | ед.изм, | труда,
|  |  | СВГК | СВГК |  | чел.ч | руб.
[8 empty] | 10% | 30.2% | 240% |  | 1%
1 | Техническое обслуживание плиты двухгорелочной газовой | плита | слесарь 4 р. | слесарь 4 р. | #REF! | #REF! | #REF! | #REF! | #REF! | #REF! | #REF! | #REF! | #REF! | #REF! | #REF! | #REF! |  | #REF! | #REF! | 6.6 | #REF! | 9.2 | #REF! | #REF! |  | #REF! | #REF! | #REF!
2 | То же, плиты трехгорелочной | " | слесарь 4 р. | слесарь 4 р. | #REF! | #REF! | #REF! | #REF! | #REF! | #REF! | #REF! | #REF! | #REF! | #REF! | #REF! | #REF! |  | #REF! | #REF! | 7.7 | #REF! | 10.8 | #REF! | #REF! |  | #REF! | #REF! | #REF!
3 | То же, плиты четырехгорелочной | " | слесарь 4 р. | слесарь 4 р. | #REF! | #REF! | #REF! | #REF! | #REF! | #REF! | #REF! | #REF! | #REF! | #REF! | #REF! | #REF! | #REF! | #REF! | #REF! | 8.7 | #REF! | 12.2 | #REF! | #REF! |  | #REF! | #REF! | #REF!
4 | Техническое обслуживание газовой плиты повышенной комфортности (оснащенной электророзжигом, автоматикой безопасности) | плита | слесарь 4 р. | слесарь 4 р. | #REF! | #REF! | #REF! | #REF! | #REF! | #REF! | #REF! | #REF! | #REF! | #REF! | #REF! | #REF! |  | #REF! | #REF! | 10.9 | #REF! | 15.3 | #REF! | #REF! |  | #REF! | #REF! | #REF!
5 | Техническое обслуживание ГБУ | " | слесарь 4 р. | слесарь 4 р. | #REF! | #REF! | #REF! | #REF! | #REF! | #REF! | #REF! | #REF! | #REF! | #REF! | #REF! | #REF! |  | #REF! | #REF! | 4 | #REF! | 5.6 | #REF! | #REF! |  | #REF! | #REF! | #REF!
6 | Техническое обслуживание проточного автоматического водонагревателя | прибор | слесарь 4 р. | слесарь 5 р. | #REF! | #REF! | #REF! | #REF! | #REF! | #REF! | #REF! | #REF! | #REF! | #REF! | #REF! | #REF! | #REF! | #REF! | #REF! | 14.9 | #REF! | 20.9 | #REF! | #REF! |  | #REF! | #REF! | #REF!
7 | То же, полуавтоматического водонагревателя | " | слесарь 4 р. | слесарь 4 р. | #REF! | #REF! | #REF! | #REF! | #REF! | #REF! | #REF! | #REF! | #REF! | #REF! | #REF! | #REF! |  | #REF! | #REF! | 9.6 | #REF! | 13.4 | #REF! | #REF! |  | #REF! | #REF! | #REF!
8 | Техническое обслуживание емкостного водонагревателя (отопительного котла) типа АГВ | " | слесарь 4 р. | слесарь 5 р. | #REF! | #REF! | #REF! | #REF! | #REF! | #REF! | #REF! | #REF! | #REF! | #REF! | #REF! | #REF! |  | #REF! | #REF! | 19.9 | #REF! | 27.9 | #REF! | #REF! |  | #REF! | #REF! | #REF!
9 | Техническое обслуживание емкостного водонагревателя (отопительного котла) типа АОГВ | " | слесарь 4 р. | слесарь 5 р. | #REF! | #REF! | #REF! | #REF! | #REF! | #REF! | #REF! | #REF! | #REF! | #REF! | #REF! | #REF! |  | #REF! | #REF! | 38.6 | #REF! | 54 | #REF! | #REF! |  | #REF! | #REF! | #REF!
10 | Техническое обслуживание емкостного водонагревателя (отопительного котла) импортного производства мощностью до 6 кВт* | " | слесарь 4 р. | слесарь 5 р. | #REF! | #REF! | #REF! | #REF! | #REF! | #REF! | #REF! | #REF! | #REF! | #REF! | #REF! | #REF! | #REF! | #REF! | #REF! | 58.6 | #REF! | 82 | #REF! | #REF! |  | 3.64 | #REF! | #REF!
11 | Техническое обслуживание газогорелочного устройства отопительной печи | печь | слесарь 4 р. | слесарь 4 р. | #REF! | #REF! | #REF! | #REF! | #REF! | #REF! | #REF! | #REF! | #REF! | #REF! | #REF! | #REF! |  | #REF! | #REF! | 9.1 | #REF! | 12.7 | #REF! | #REF! |  | #REF! | #REF! | #REF!
12 | Техническое обслуживание сигнализатора загазованности (кроме проверки контрольными смесями) | " | слесарь 4 р. | слесарь 5 р. | #REF! | #REF! | #REF! | #REF! | #REF! | #REF! | #REF! | #REF! | #REF! | #REF! | #REF! | #REF! |  | #REF! | #REF! | 8 | #REF! | 11.2 | #REF! | #REF! |  | #REF! | #REF! | #REF!
13 | Техническое обслуживание бытового газового счетчика | счетчик | слесарь 4 р. | слесарь 5 р. | #REF! | #REF! | #REF! | #REF! | #REF! | #REF! | #REF! | #REF! | #REF! | #REF! | #REF! | #REF! |  | #REF! | #REF! | 4.8 | #REF! | 6.7 | #REF! | #REF! |  | #REF! | #REF! | #REF!
14 | Техническое обслуживание газового оборудования индивидуальной бани (теплицы, гаража) при одной горелке (На каждую последующую горелку применять коэф. 0,7) | горелка | слесарь 4 р. | слесарь 5 р. | #REF! | 1.44 | #REF! | #REF! | #REF! | #REF! | #REF! | #REF! | #REF! | #REF! | #REF! | #REF! |  | #REF! | #REF! | 23.2 | #REF! | 32.5 | #REF! | #REF! |  | #REF! | #REF! |  | #REF!
15 | Проверка герметичности внутреннего газопровода в жилом доме индивидуальной застройки и газового оборудования мыльной эмульсией или приборным методом при количестве приборов на одном стояке до 5 | стояк | слесарь 4 р. | слесарь 5 р. | #REF! | 0.39 | #REF! | #REF! | #REF! | #REF! | #REF! | #REF! | #REF! | #REF! | #REF! | #REF! |  | #REF! | #REF! | 8.3 | #REF! | 11.6 | #REF! |  |  | #REF! | #REF! |  | 127.2 | 107.7966 | 106.7293 | 28.0719 | #REF!
| (При работе с приставной лестницы с перестановкой применять коэф. 1,2; при наличии коллекторов в разводке газопроводов в лестничных клетках или коридорах применять коэф. 1,5) | [6 empty] | 0 | 0 | 0 |  | 0 | [7 empty] | 0
16 | Техническое обслуживание задвижки (крана) на фасадном наружном газопроводе дома индивидуальной застройки диаметром | задвижка (кран) | [5 empty] | 0 | 0 | 0 |  | 0 | [7 empty] | 0
| до 50 мм |  | слесарь 4 р. | слесарь 4 р. | #REF! | 0.56 | #REF! | #REF! | #REF! | #REF! | #REF! | #REF! | #REF! | #REF! | #REF! | #REF! |  | #REF! | #REF! | 11.9 | #REF! | 16.7 | 17 |  |  | 0.96 | 1.71 |  | 15.2
| 51 - 100 мм | " | слесарь 4 р. | слесарь 4 р. | #REF! | 0.7 | #REF! | #REF! | #REF! | #REF! | #REF! | #REF! | #REF! | #REF! | #REF! | #REF! |  | #REF! | #REF! | 14.9 | #REF! |  |  |  |  | 1.2 | 1.71
17 | Ремонтно-заявочное обслуживание на одного абонента | [12 empty] | #REF! | #REF! |  |  |  |  | 12.2 | #REF!
18 | Аварийное обслуживание на одного абонента | [12 empty] | 1.2 | 0.1 |  |  |  |  | 5.6 | 0.018 | 0.5
[6 empty] | #REF! | #REF! | #REF! | #REF! | #REF! | #REF! | #REF! | #REF! | #REF! | #REF! | #REF! | #REF! | #REF! | #REF! | 201.4 | #REF! | 281.9 | #REF! | #REF! | 0 | #REF! | #REF! | #REF!
[5 empty] | было: | #REF! | #REF! | #REF! | #REF! | #REF! | #REF! | #REF! | #REF! | #REF! | #REF! | #REF! | #REF! | #REF! | #REF! | 224.6 | #REF! | 314.4 | #REF! | #REF! | 0 | #REF! |  | #REF!
[5 empty] | 0.74 |  | 20.3
[5 empty] | 0.93 |  | 25.5
[6 empty] | 0.55 | 15.2
[6 empty] | 0.7 | 19.1
Note on B29: Покоева Оксана Александровна: в индивидуальном доме этой расценки не будет, остается только для расчет стоимости газопровода с разводом по фасаду

## Лист1 (hidden)
РАЗДЕЛ 5. НАРУЖНЫЕ СТАЛЬНЫЕ ГАЗОПРОВОДЫ, АРМАТУРА И СООРУЖЕНИЯ
Глава 1. ТЕХНИЧЕСКОЕ ОБСЛУЖИВАНИЕ
Наименование работ и |  | Единица | Состав | Часовой | Трудоза- | Фонд | Себесто- | Договорная цена,руб.
газового оборудования |  | измерения | исполни- | ФОТ, | траты на | оплаты | имость, | для пред- | для
|  |  | телей | руб. | ед.изм., | труда, | руб. | приятий | населения
[5 empty] | чел.ч | руб. |  | (без НДС) | (c НДС)
5.1.1. | Обход и осмотр трассы подземного уличного газопровода | км | слесарь 2 р. | 11.84 | 0.43 | 5.09 | 35.38 | 44.23 | 45.9
|  |  | слесарь 3 р. | 12.92 | 0.43 | 5.56
5.1.2. | Обход и осмотр трассы надземного уличного газопровода | км | слесарь 2 р. | 11.84 | 0.58 | 6.87 | 47.7 | 59.63 | 61.9
|  |  | слесарь 3 р. | 12.92 | 0.58 | 7.49
5.1.3. | Обход и осмотр внутриквартального и дворового газопровода | 100 м | слесарь 2 р. | 11.84 | 0.03 | 0.36 | 2.49 | 3.11 | 3.2
|  |  | слесарь 3 р. | 12.92 | 0.03 | 0.39
5.1.4. | Осмотр технического состояния и проверка на загазованность | ввод | слесарь 2 р. | 11.84 | 0.02 | 0.24 | 2.09 | 2.61 | 2.7
| газового ввода |  | слесарь 3 р. | 12.92 | 0.03 | 0.39
5.1.5. | Проверка на загазованность газовых колодцев и камер | колодец | слесарь 2 р. | 11.84 | 0.05 | 0.59 | 4.55 | 5.69 | 5.9
| (колодцев) инженерных подземных сооружений (коммуникаций) | (камера) | слесарь 3 р. | 12.92 | 0.06 | 0.78
( При выполнении дополнительных работ, связанных с очисткой
крышек колодцев от снега и льда применять коэф. 1,2;
при проверке на загазованность через отверстие в крышках
колодцев применять коэф. 0,8 )
5.1.6. | Проверка на загазованность подвала здания (технического | подвал | слесарь 2 р. | 11.84 | 0.14 | 1.66 | 11.96 | 14.95 | 15.5
| подполья), подлежащего проверке в зоне 15 м от газопровода |  | слесарь 3 р. | 12.92 | 0.15 | 1.94
(При использовании штуцера применять коэф. 0,25)
5.1.7. | Проверка на загазованность контрольной трубки | контрольная | слесарь 2 р. | 11.84 | 0.05 | 0.59 | 4.12 | 5.15 | 5.3
| (При выполнении дополнительных работ, связанных с очисткой | трубка | слесарь 3 р. | 12.92 | 0.05 | 0.65
крышки ковера от снега и льда в пунктах 5.1.7 - 5.1.12 применять
коэф.1,2)
5.1.8. | Проверка технического состояния контрольного проводника | контрольный | слесарь 2 р. | 11.84 | 0.04 | 0.47 | 3.72 | 4.65 | 4.8
|  | проводник | слесарь 3 р. | 12.92 | 0.05 | 0.65
5.1.9. | Проверка технического состояния гидрозатвора | гидрозатвор | слесарь 2 р. | 11.84 | 0.06 | 0.71 | 4.95 | 6.19 | 6.4
|  |  | слесарь 3 р. | 12.92 | 0.06 | 0.78
5.1.10. | Проверка технического состояния конденсатосборника без | конденсато- | слесарь 2 р. | 11.84 | 0.05 | 0.59 | 4.12 | 5.15 | 5.3
| удаления конденсата | сборник | слесарь 3 р. | 12.92 | 0.05 | 0.65
5.1.11. | Проверка технического состояния конденсатосборника | " | слесарь 2 р. | 11.84 | 0.2 | 2.37 | 16.44 | 20.55 | 21.3
| с удалением конденсата давлением газа |  | слесарь 3 р. | 12.92 | 0.2 | 2.58
5.1.12. | То же ,с удалением конденсата ручным насосом | конденсато- | слесарь 2 р. | 11.84 | 0.32 | 3.79 | 26.31 | 32.89 | 34.2
|  | сборник | слесарь 3 р. | 12.92 | 0.32 | 4.13
5.1.13. | Оформление результатов обхода трассы газопровода | рапорт | слесарь 3 р. | 12.92 | 0.3 | 3.88 | 12.89 | 16.11 | 16.7
5.1.14. | Установка указателя на трассе газопровода | знак | слесарь 2 р. | 11.84 | 0.25 | 2.96 | 9.83 | 12.29 | 12.8
(При выполнении работы на проезжей части улицы двумя
исполнителями применять коэф. 2,0)
5.1.15. | Реставрация настенных знаков | " | слесарь 2 р. | 11.84 | 0.35 | 4.14 | 13.75 | 17.19 | 17.8
5.1.16. | Замена настенного знака | " | слесарь 2 р. | 11.84 | 0.15 | 1.78 | 5.91 | 7.39 | 7.7
5.1.17. | Буровой осмотр газопровода с асфальтобетонным покрытием | скважина | слесарь 2 р. | 11.84 | 0.16 | 1.89 | 13.16 | 16.45
| с использованием бурильной установки |  | слесарь 3 р. | 12.92 | 0.16 | 2.07
5.1.18. | То же, при бурении скважин вручную | " | слесарь 2 р. | 11.84 | 0.21 | 2.49 | 17.27 | 21.59 | 22.4
|  |  | слесарь 3 р. | 12.92 | 0.21 | 2.71
5.1.19. | Буровой осмотр газопровода без покрытия при бурении скважин | " | слесарь 2 р. | 11.84 | 0.18 | 2.13 | 14.82 | 18.53
| вручную |  | слесарь 3 р. | 12.92 | 0.18 | 2.33
5.1.20. | Шурфовой осмотр газопровода с асфальтобетонным покрытием | шурф | слесарь 3 р. | 12.92 | 3.1 | 40.05 | 282.67 | 353.34
|  |  | слесарь 4 р. | 14.53 | 3.1 | 45.04
(В ценах пунктов 5.1.20 - 5.1.21 не учтены затраты на разработку
грунта)
5.1.21. | То же, без покрытия | " | слесарь 3 р. | 12.92 | 0.48 | 6.2 | 43.75 | 54.69
|  |  | слесарь 4 р. | 14.53 | 0.48 | 6.97
5.1.22. | Техническое обслуживание отключающих устройств и линзовых | кран | слесарь 3 р. | 12.92 | 0.88 | 11.37 | 37.77 | 47.21
компенсаторов на подземном газопроводе при глубине колодца
до 1 м и диаметре крана до 50 мм
5.1.23. | То же, при глубине колодца до 1 м и диаметре задвижки | задвижка | слесарь 3 р. | 12.92 | 2.13 | 27.52 | 91.42 | 114.28
до 150 мм
5.1.24. | Техническое обслуживание отключающих устройств и линзовых | кран | слесарь 3 р. | 12.92 | 1.09 | 14.08 | 46.77 | 58.46
компенсаторов на подземном газопроводе при глубине колодца
1-3 м и диаметре крана 51-100 мм
5.1.25. | То же, при диаметре крана 101-150 мм | " | слесарь 3 р. | 12.92 | 1.31 | 16.93 | 56.24 | 70.3
5.1.26. | Техническое обслуживание отключающих устройств и линзовых | задвижка | слесарь 3 р. | 12.92 | 2.49 | 32.17 | 106.87 | 133.59
компенсаторов на подземном газопроводе при глубине колодца
1- 3 м и диаметре задвижки 151-300 мм
5.1.27. | То же, при диаметре задвижки 301-500 мм | задвижка | слесарь 3 р. | 12.92 | 2.85 | 36.82 | 122.32 | 152.9
5.1.28. | То же, при диаметре задвижки 501-700 мм | " | слесарь 3 р. | 12.92 | 3.21 | 41.47 | 137.76 | 172.2
5.1.29. | Техническое обслуживание задвижки на фасадном наружном
| газопроводе диаметром до 50 мм | " | слесарь 3 р. | 12.92 | 0.96 | 12.4 | 41.19 | 51.49 | 53.5
| 51 - 100 мм | " | слесарь 3 р. | 12.92 | 1.2 | 15.5 | 51.49 | 64.36 | 66.8
5.1.30. | Очистка газового колодца от грязи и посторонних предметов | колодец | слесарь 3 р. | 12.92 | 0.53 | 6.85 | 22.76 | 28.45 | 29.5
при глубине колодца до одного метра
(При сильном загрязнении колодца в пунктах 5.1.30 - 5.1.31
применять коэф.1,5)
5.1.31. | То же, со смазкой арматуры | " | слесарь 3 р. | 12.92 | 2 | 25.84 | 85.84 | 107.3 | 111.4
5.1.32. | Очистка газового колодца от грязи и посторонних предметов | " | слесарь 3 р. | 12.92 | 0.72 | 9.3 | 30.89 | 38.61 | 40.1
при глубине колодца до трех метров
(При сильном загрязнении колодца в пунктах 5.1.32 - 5.1.33
применять коэф.1,5)
5.1.33. | То же, со смазкой арматуры | " | слесарь 3 р. | 12.92 | 2.7 | 34.88 | 115.87 | 144.84 | 150.4
5.1.34. | Набивка камеры смазкой на кране "КС" диаметром до 80 мм | кран | слесарь 3 р. | 12.92 | 0.65 | 8.4 | 27.9 | 34.88 | 36.2
| 81 - 100 мм | " | " | 12.92 | 0.81 | 10.47 | 34.78 | 43.48 | 45.1
5.1.35. | Откачка воды из газового колодца | колодец | слесарь 3 р. | 12.92 | 1 | 12.92 | 42.92 | 53.65 | 55.7
(При выполнении работы на проезжей части улицы двумя
исполнителями применять коэф. 2,0)
5.1.36. | Наблюдение со дня выдачи уведомления за производством | обход | слесарь 2 р. | 11.84 | 0.3 | 3.55 | 24.68 | 30.85 | 32
| земляных работ, проводимых рядом с существующим |  | слесарь 3 р. | 12.92 | 0.3 | 3.88
газопроводом
5.1.37. | Оформление разрешения на производство земляных работ | разрешение | мастер | 27.6 | 0.5 | 13.8 | 45.84 | 57.3 | 59.5
с выдачей привязок газопровода (без выезда на место)
5.1.38. | То же, с выездом на место | " | мастер | 27.6 | 1.5 | 41.4 | 137.53 | 171.91 | 178.5
Примечания
1 Работы по техническому обслуживанию, ремонту и приборному техническому обследованию газопроводов
и сооружений на трассе выполняет слесарь по эксплуатации и ремонту подземных газопроводов.
2 Проверка на загазованность арматуры и сооружений на газопроводе проводится приборным методом.
3 При техническом обслуживании трасс полиэтиленовых газопроводов и сооружений применяются цены настоящего
прейскуранта по следующим пунктам: 5.1.1, 5.1.3, 5.1.5 - 5.1.8, 5.1.13 - 5.1.23, 5.1.30 - 5.1.31, 5.1.35 - 5.1.38.
Глава 2. ПРИБОРНОЕ ТЕХНИЧЕСКОЕ ОБСЛЕДОВАНИЕ ПОДЗЕМНЫХ ГАЗОПРОВОДОВ
Наименование работ и |  | Единица | Состав | Часовой | Трудоза- | Фонд | Себесто- | Договорная цена,руб.
газового оборудования |  | измерения | исполни- | ФОТ, | траты на | оплаты | имость, | для пред- | для
|  |  | телей | руб. | ед.изм., | труда, | руб. | приятий | населения
[5 empty] | чел.ч | руб. |  | (без НДС) | (c НДС)
5.2.1. | Определение точного местоположения подземных газопроводов | км | слесарь 4 р. | 14.53 | 2.68 | 38.94 | 277.85 | 347.31
| аппаратурой типа АНТПИ |  | слесарь 5 р. | 16.68 | 2.68 | 44.7
5.2.2. | Проверка состояния изоляционного покрытия подземных | км | слесарь 4 р. | 14.53 | 2.32 | 33.71 | 369.11 | 461.39
| (уличных) газопроводов с использованием аппаратурой типа |  | слесарь 5 р. | 16.68 | 4.64 | 77.4
АНТПИ
5.2.3. | Проверка подземных (уличных) газопроводов на герметичность | км | слесарь 4 р. | 14.53 | 1.5 | 21.8 | 155.54 | 194.43
| приборами типа ГИВ-М и др. |  | слесарь 5 р. | 16.68 | 1.5 | 25.02
5.2.4. | Комплексный приборный метод обследования подземных (уличных) | км | слесарь 4 р. | 14.53 | 3.3 | 47.95 | 525.01 | 656.26
| газопроводов на герметичность и целостность изоляционного |  | слесарь 5 р. | 16.68 | 6.6 | 110.09
покрытия с использованием аппаратуры типа АНТПИ, приборов
ГИВ-М и др.
5.2.5. | Проверка технического состояни с помощью помощью | км | слесарь 4 р. | 14.53 | 0.18 | 2.62 | 18.67 | 23.34
| передвижной лаборатории ЛОКОГ-1 |  | слесарь 5 р. | 16.68 | 0.18 | 3
5.2.6. | Контроль качества изоляционного покрытия в местах врезок и
| шурфах приборным методом обследования при диаметре | место врезки
| газопровода до 100 мм | (шурф) | слесарь 5 р. | 16.68 | 1.44 | 24.02 | 79.79 | 99.74
| 101 - 300 мм | " | слесарь 5 р. | 16.68 | 1.87 | 31.19 | 103.61 | 129.51
| св. 300 мм | " | слесарь 5 р. | 16.68 | 2.3 | 38.36 | 127.43 | 159.29
Примечание - При наличии на трассе подземного (уличного) газопровода в зоне 15 м по обе стороны интенсивного движения
автотранспорта, электротранспорта, линий электропередач, радиолиний, кабелей связи, электрических кабелей,
водоводов, теплотрассы, канализации в пунктах 5.2.1. - 5.2.4 применять коэф.2,0.
Глава 3. ТЕКУЩИЙ И КАПИТАЛЬНЫЙ РЕМОНТ ГАЗОПРОВОДОВ
Наименование работ и |  | Единица | Состав | Часовой | Трудоза- | Фонд | Себесто- | Договорная цена,руб.
газового оборудования |  | измерения | исполни- | ФОТ, | траты на | оплаты | имость, | для пред- | для
|  |  | телей | руб. | ед.изм., | труда, | руб. | приятий | населения
[5 empty] | чел.ч | руб. |  | (без НДС) | (c НДС)
5.3.1. | Восстановление вручную поврежденных мест защитного | м2 поверхн. | слесарь 3 р. | 12.92 | 8 | 103.36 | 343.36 | 429.2 | 445.7
| покрытия газопровода битумной изоляцией | газопровода
5.3.2. | Устранение снежно-ледяных и кристаллогидратных закупорок
в газопроводе
Способ устранения закупорок:
| заливкой растворителя | закупорка | слесарь 4 р. | 14.53 | 1.6 | 23.25 | 77.24 | 96.55 | 100.3
| отогревом места ледяной закупорки | " | слесарь 4 р. | 14.53 | 3.4 | 49.4 | 164.11 | 205.14 | 213
| шуровкой газопровода | " | слесарь 4 р. | 14.53 | 2.5 | 36.33 | 120.69 | 150.86 | 156.7
| продувкой газом или воздухом | " | слесарь 4 р. | 14.53 | 2.8 | 40.68 | 135.14 | 168.93 | 175.4
5.3.3. | Установка усилительной муфты с гофрой на стыке газопровода | муфта | эл.газосв.5 р. | 24 | 2.9 | 69.6 | 480.16 | 600.2 | 623.2
| при диаметре газопровода до 100 мм |  | слесарь 3 р. | 12.92 | 5.8 | 74.94
| 101 - 200 мм | " | эл.газосв.5 р. | 24 | 4 | 96 | 657.99 | 822.49 | 854.1
|  |  | слесарь 3 р. | 12.92 | 7.9 | 102.07
| 201 - 300 мм | " | эл.газосв.5 р. | 24 | 5 | 120 | 832.13 | 1040.16
|  |  | слесарь 3 р. | 12.92 | 10.1 | 130.49
| 301 - 400 мм | " | эл.газосв.5 р. | 24 | 6.1 | 146.4 | 1075.23 | 1344.04
|  |  | слесарь 4 р. | 14.53 | 12.2 | 177.27
| 401 - 500 мм | " | эл.газосв.5 р. | 24 | 7.15 | 171.6 | 1260.3 | 1575.38
|  |  | слесарь 4 р. | 14.53 | 14.3 | 207.78
| 501 - 600 мм | " | эл.газосв.5 р. | 24 | 8.4 | 201.6 | 1578.45 | 1973.06
|  |  | слесарь 5 р. | 16.68 | 16.4 | 273.55
| 601 - 700 мм | " | эл.газосв.5 р. | 24 | 9.5 | 228 | 1782.52 | 2228.15
|  |  | слесарь 5 р. | 16.68 | 18.5 | 308.58
(Стоимость работ по восстановлению защитного покрытия
приведена в пункте 5.3.1)
5.3.4. | Восстановление стенки газопровода наложением заплаты | заплата | эл.газосв.5 р. | 24 | 0.8 | 19.2 | 98.13 | 122.66 | 127.4
| с условным диаметром газопровода до 200 мм |  | слесарь 3 р. | 12.92 | 0.8 | 10.34
| св.200 мм | заплата | эл.газосв.5 р. | 24 | 1.2 | 28.8 | 153.61 | 192.01 | 199.4
|  |  | слесарь 4 р. | 14.53 | 1.2 | 17.44
(Стоимость работ по восстановлению защитного покрытия
приведена в пункте 5.3.1)
5.3.5. | Замена участка подземного газопровода (врезка катушки) при | участок | эл.газосв.5 р. | 24 | 3.5 | 84 | 575.2 | 719 | 746.6
| диаметре газопровода до 100 мм |  | слесарь 3 р. | 12.92 | 6.9 | 89.15
| 101 - 200 мм | " | эл.газосв.5 р. | 24 | 4 | 96 | 657.99 | 822.49 | 854.1
|  |  | слесарь 3 р. | 12.92 | 7.9 | 102.07
| 201 - 300 мм | " | эл.газосв.5 р. | 24 | 4.5 | 108 | 788.38 | 985.48
|  |  | слесарь 4 р. | 14.53 | 8.9 | 129.32
| 301 - 500 мм | " | эл.газосв.5 р. | 24 | 5 | 120 | 871.66 | 1089.58
|  |  | слесарь 4 р. | 14.53 | 9.8 | 142.39
| 501 - 600 мм | " | эл.газосв.5 р. | 24 | 6 | 144 | 1143.3 | 1429.13
|  |  | слесарь 5 р. | 16.68 | 12 | 200.16
| 601 - 700 мм | " | эл.газосв.5 р. | 24 | 7 | 168 | 1721.73 | 2152.16
|  |  | слесарь 5 р. | 16.68 | 21 | 350.28
(Стоимость работ по восстановлению защитного покрытия
приведена в пункте 5.3.1)
5.3.6. | Замена участка надземного (фасадного) газопровода (врезка | участок | эл.газосв.5 р. | 24 | 1.7 | 40.8 | 299.64 | 374.55 | 388.9
| катушки) диаметром до 50 мм |  | слесарь 4 р. | 14.53 | 3.4 | 49.4
| 51 - 100 мм | " | эл.газосв.5 р. | 24 | 2.4 | 57.6 | 423.02 | 528.78 | 549.1
|  |  | слесарь 4 р. | 14.53 | 4.8 | 69.74
| св.100 мм | " | эл.газосв.5 р. | 24 | 3.5 | 84 | 616.93 | 771.16 | 800.8
|  |  | слесарь 4 р. | 14.53 | 7 | 101.71
(При работе с приставной лестницы применять в пунктах 5.3.6-
5.3.8 коэф. 1,2)
5.3.7. | Обрезка участка надземного (фасадного) газопровода до 50 мм | участок | эл.газосв.5 р. | 24 | 1.1 | 26.4 | 182.11 | 227.64 | 236.4
|  |  | слесарь 3 р. | 12.92 | 2.2 | 28.42
| 51 - 100 мм | " | эл.газосв.5 р. | 24 | 1.6 | 38.4 | 264.9 | 331.13 | 343.8
|  |  | слесарь 3 р. | 12.92 | 3.2 | 41.34
| св.100 мм | " | эл.газосв.5 р. | 24 | 2.1 | 50.4 | 347.68 | 434.6 | 451.3
|  |  | слесарь 3 р. | 12.92 | 4.2 | 54.26
5.3.8. | Обрезка недействующего газопровода (газового ввода) при | ввод | эл.газосв.5 р. | 24 | 1.55 | 37.2 | 256.62 | 320.78 | 333.1
| диаметре газопровода до 100 мм |  | слесарь 3 р. | 12.92 | 3.1 | 40.05
| 101 - 200 мм | " | эл.газосв.5 р. | 24 | 2 | 48 | 331.14 | 413.93 | 429.8
|  |  | слесарь 3 р. | 12.92 | 4 | 51.68
| 201 - 300 мм | " | эл.газосв.5 р. | 24 | 2.4 | 57.6 | 397.38 | 496.73
|  |  | слесарь 3 р. | 12.92 | 4.8 | 62.02
| 301 - 500 мм | " | эл.газосв.5 р. | 24 | 2.8 | 67.2 | 493.55 | 616.94
|  |  | слесарь 4 р. | 14.53 | 5.6 | 81.37
| 501 - 600 мм | " | эл.газосв.5 р. | 24 | 3.7 | 88.8 | 705.03 | 881.29
|  |  | слесарь 5 р. | 16.68 | 7.4 | 123.43
| 601 - 700 мм | " | эл.газосв.5 р. | 24 | 4.1 | 98.4 | 781.27 | 976.59
|  |  | слесарь 5 р. | 16.68 | 8.2 | 136.78
5.3.9. | Ремонт сборного железобетонного газового колодца | колодец | слесарь 3 р. | 12.92 | 7.1 | 91.73 | 304.73 | 380.91 | 395.5
(В пунктах 5.3.9 - 5.3.14 при выполнении работ, связанных со
снятием и установкой плиты перекрытия колодца, использовать
пункт 5.3.39)
5.3.10. | Ремонт кирпичного газового колодца | колодец | слесарь 3 р. | 12.92 | 12.7 | 164.08 | 545.07 | 681.34 | 707.5
5.3.11. | Замена линзового компенсатора на газопроводе высокого
| (среднего) давления с диаметром газопровода до 100 мм | компенсатор | слесарь 4 р. | 14.53 | 2.74 | 39.81 | 132.25 | 165.31
| 101 - 200 мм | " | слесарь 4 р. | 14.53 | 7.88 | 114.5 | 380.37 | 475.46
| 201 - 300 мм | " | слесарь 4 р. | 14.53 | 13 | 188.89 | 627.49 | 784.36
| 301 - 400 мм | " | слесарь 4 р. | 14.53 | 18.14 | 263.57 | 875.58 | 1094.48
| 401 - 500 мм | " | слесарь 4 р. | 14.53 | 23.3 | 338.55 | 1124.66 | 1405.83
| 501 - 600 мм | " | слесарь 4 р. | 14.53 | 28.5 | 414.11 | 1375.67 | 1719.59
| св. 600 мм | " | слесарь 4 р. | 14.53 | 33.7 | 489.66 | 1626.65 | 2033.31
5.3.12. | Замена линзового компенсатора на газопроводе низкого
| давления с диаметром газопровода до 100 мм | компенсатор | слесарь 3 р. | 12.92 | 2.74 | 35.4 | 117.6 | 147 | 152.6
| 101 - 200 мм | " | слесарь 3 р. | 12.92 | 7.88 | 101.81 | 338.21 | 422.76 | 439
| св. 200 мм | " | слесарь 3 р. | 12.92 | 13 | 167.96 | 557.96 | 697.45
5.3.13. | Замена задвижки на газопроводе высокого (среднего) давления
| с диаметром газопровода до 100 мм | задвижка | слесарь 4 р. | 14.53 | 6.38 | 92.7 | 307.95 | 384.94
| 101 - 200 мм | " | слесарь 4 р. | 14.53 | 9.6 | 139.49 | 463.39 | 579.24
| 201 - 300 мм | " | слесарь 4 р. | 14.53 | 12.8 | 185.98 | 617.83 | 772.29
| 301 - 400 мм | " | слесарь 4 р. | 14.53 | 16.1 | 233.93 | 777.12 | 971.4
| 401 - 500 мм | " | слесарь 4 р. | 14.53 | 19.4 | 281.88 | 936.41 | 1170.51
| 501 - 600 мм | " | слесарь 4 р. | 14.53 | 22.75 | 330.56 | 1098.12 | 1372.65
| . св. 600 мм | " | слесарь 4 р. | 14.53 | 26.1 | 379.23 | 1259.8 | 1574.75
(В пунктах 5.3.13 - 5.3.18 при работе с приставной лестницы
применять коэф.1,2; в колодце- коэф.1,4)
5.3.14. | Замена задвижки на газопроводе низкого давления с диаметром
| газопровода до 100 мм | задвижка | слесарь 3 р. | 12.92 | 6.38 | 82.43 | 273.83 | 342.29 | 355.4
| 101 - 200 мм | " | слесарь 3 р. | 12.92 | 9.6 | 124.03 | 412.03 | 515.04 | 534.8
| св. 200 мм | " | слесарь 3 р. | 12.92 | 12.8 | 165.38 | 549.39 | 686.74
5.3.15. | Замена прокладок задвижки на газопроводе высокого (среднего)
| давления с диаметром газопровода до 100 мм | прокладка | слесарь 4 р. | 14.53 | 1.6 | 23.25 | 77.24 | 96.55
| 101 - 200 мм | " | слесарь 4 р. | 14.53 | 2.8 | 40.68 | 135.14 | 168.93
| 201 - 300 мм | " | слесарь 4 р. | 14.53 | 4 | 58.12 | 193.07 | 241.34
| 301 - 500 мм | " | слесарь 4 р. | 14.53 | 5.9 | 85.73 | 284.8 | 356
| св. 500 мм | " | слесарь 4 р. | 14.53 | 8.3 | 120.6 | 400.63 | 500.79
5.3.16. | Замена прокладок задвижки на газопроводе низкого давления
| с диаметром газопровода до 100 мм | прокладка | слесарь 3 р. | 12.92 | 1.6 | 20.67 | 68.67 | 85.84 | 89.1
| 101 - 200 мм | " | слесарь 3 р. | 12.92 | 2.8 | 36.18 | 120.19 | 150.24 | 156
| св. 200 мм | " | слесарь 3 р. | 12.92 | 4 | 51.68 | 171.68 | 214.6
5.3.17. | Замена сальниковой набивки на задвижке газопровода высокого
| (среднего) давления с диаметром до 200 мм | задвижка | слесарь 4 р. | 14.53 | 0.85 | 12.35 | 41.03 | 51.29
| 201 - 500 мм | " | слесарь 4 р. | 14.53 | 1.1 | 15.98 | 53.09 | 66.36
| св. 500 мм | " | слесарь 4 р. | 14.53 | 1.35 | 19.62 | 65.18 | 81.48
5.3.18. | Замена сальниковой набивки на задвижке газопровода низкого
| давления с диаметром до 200 мм | задвижка | слесарь 3 р. | 12.92 | 0.85 | 10.98 | 36.48 | 45.6 | 47.4
| св. 200 мм | " | слесарь 3 р. | 12.92 | 1 | 12.92 | 42.92 | 53.65
5.3.19. | Ремонт задвижки на газопроводе высокого (среднего) давления
| с диаметром газопровода до 100 мм | задвижка | слесарь 4 р. | 14.53 | 5.1 | 74.1 | 246.16 | 307.7
| 101 - 200 мм | " | слесарь 4 р. | 14.53 | 5.9 | 85.73 | 284.8 | 356
| 201 - 300 мм | " | слесарь 4 р. | 14.53 | 6.7 | 97.35 | 323.4 | 404.25
| 301 - 500 мм | " | слесарь 4 р. | 14.53 | 7.9 | 114.79 | 381.33 | 476.66
| св. 500 мм | " | слесарь 4 р. | 14.53 | 9.5 | 138.04 | 458.57 | 573.21
(В пунктах 5.3.19 и 5.3.20 при выполнении работ, связанных со
снятием и установкой плиты перекрытия колодца, использовать
пункт 5.3.39; при работе с приставной лестницы применять
коэф.1,2; в колодце - коэф.1,4)
5.3.20. | Ремонт задвижки на газопроводе низкого давления с диаметром
| газопровода до 100 мм | задвижка | слесарь 3 р. | 12.92 | 5.1 | 65.89 | 218.89 | 273.61 | 284.1
| 101 - 200 мм | " | слесарь 3 р. | 12.92 | 5.9 | 76.23 | 253.24 | 316.55 | 328.7
| св. 200 мм | " | слесарь 3 р. | 12.92 | 6.7 | 86.56 | 287.55 | 359.44
5.3.21. | Замена изолирующих втулок во фланцевых соединениях
| газопровода при диаметре до 100 мм | фланец | слесарь 4 р. | 14.53 | 1.44 | 20.92 | 69.5 | 86.88 | 90.2
| 101 - 300 мм | " | слесарь 4 р. | 14.53 | 2.88 | 41.85 | 139.03 | 173.79 | 180.5
| 301 - 500 мм | " | слесарь 4 р. | 14.53 | 4.32 | 62.77 | 208.52 | 260.65
| св. 500 мм | " | слесарь 4 р. | 14.53 | 8.64 | 125.54 | 417.04 | 521.3
5.3.22. | Масляная окраска ранее окрашенных задвижек в нормальных
| условиях работы при диаметре газопровода до 200 мм | задвижка | слесарь 2 р. | 11.84 | 0.44 | 5.21 | 17.31 | 21.64 | 22.5
| 201 - 500 мм | " | слесарь 2 р. | 11.84 | 0.6 | 7.1 | 23.59 | 29.49
| св. 500 мм | " | слесарь 2 р. | 11.84 | 0.82 | 9.71 | 32.26 | 40.33
5.3.23. | Масляная окраска ранее окрашенных задвижек в неудобных
условиях работы (на высоте с приставной лестницы) при
| диаметре газопровода до 200 мм | задвижка | слесарь 2 р. | 11.84 | 0.88 | 10.42 | 34.62 | 43.28 | 44.9
| 201 - 500 мм | " | слесарь 2 р. | 11.84 | 1.2 | 14.21 | 47.21 | 59.01
| св. 500 мм | " | слесарь 2 р. | 11.84 | 1.64 | 19.42 | 64.51 | 80.64
5.3.24. | Масляная окраска ранее окрашенных задвижек в колодце при
| диаметре газопровода до 200 мм | задвижка | слесарь 2 р. | 11.84 | 1.1 | 13.02 | 43.25 | 54.06 | 56.1
| 201 - 500 мм | " | слесарь 2 р. | 11.84 | 1.5 | 17.76 | 59 | 73.75
| св. 500 мм | " | слесарь 2 р. | 11.84 | 2.05 | 24.27 | 80.62 | 100.78
5.3.25. | Масляная окраска ранее окрашенных линзовых компенсаторов
| при диаметре газопровода до 200 мм | компенсатор | слесарь 2 р. | 11.84 | 0.61 | 7.22 | 23.98 | 29.98 | 31.1
| 201 - 500 мм | " | слесарь 2 р. | 11.84 | 1.22 | 14.44 | 47.97 | 59.96
| св. 500 мм | " | слесарь 2 р. | 11.84 | 1.84 | 21.79 | 72.39 | 90.49
5.3.26. | Масляная окраска ранее окрашенных надземных газопроводов, | м2 поверхн. | слесарь 2 р. | 11.84 | 0.33 | 3.91 | 12.99 | 16.24 | 16.9
| одна окраска | газопровода
(При двух окрасках применять коэф.1,5; при грунтовке-коэф.-1,3;
при окраске с приставной лестницы применять коэф. 1,2)
5.3.27. | Замена крышки малого ковера | крышка | слесарь 2 р. | 11.84 | 0.52 | 6.16 | 20.46 | 25.58
5.3.28. | То же, большого ковера | " | слесарь 2 р. | 11.84 | 0.69 | 8.17 | 27.14 | 33.93
5.3.29. | Поднятие и опускание малого ковера при асфальтобетонном | ковер | эл.газосв.4 р. | 20.9 | 1.44 | 30.1 | 222.74 | 278.43
| покрытии |  | слесарь 3 р. | 12.92 | 2.86 | 36.95
5.3.30. | То же, без покрытия | " | эл.газосв.4 р. | 20.9 | 0.9 | 18.81 | 144.04 | 180.05
|  |  | слесарь 3 р. | 12.92 | 1.9 | 24.55
5.3.31. | Поднятие и опускание большого ковера при асфальтобетонном бетонном | " | эл.газосв.4 р. | 20.9 | 1.73 | 36.16 | 284.26 | 355.33
| покрытии |  | слесарь 3 р. | 12.92 | 1.8 | 23.26
|  |  | слесарь 4 р. | 14.53 | 1.8 | 26.15
5.3.32. | То же, без покрытия | " | эл.газосв.4 р. | 20.9 | 1 | 20.9 | 169.72 | 212.15
|  |  | слесарь 3 р. | 12.92 | 1.1 | 14.21
|  |  | слесарь 4 р. | 14.53 | 1.1 | 15.98
5.3.33. | Замена ковера при асфальтобетонном покрытии | " | слесарь 2 р. | 11,84 | 2.76 | 32.68 | 108.56 | 135.7
5.3.34. | То же, без покрытия | " | слесарь 2 р. | 11.84 | 1.75 | 20.72 | 68.83 | 86.04
5.3.35. | Окраска ковера | " | слесарь 2 р. | 11.84 | 0.32 | 3.79 | 12.59 | 15.74
5.3.36. | Замена крышки газового колодца | крышка | слесарь 2 р. | 11.84 | 0.36 | 4.26 | 14.15 | 17.69
5.3.37. | Замена люка газового колодца при асфальтобетонном покрытии | люк | слесарь 3 р. | 12.92 | 7.85 | 101.42 | 336.92 | 421.15
5.3.38. | То же, без покрытия | люк | слесарь 3 р. | 12.92 | 1.93 | 24.94 | 82.85 | 103.56
5.3.39. | Замена перекрытия газового колодца при асфальтобетонном | перекрытие | слесарь 3 р. | 12.92 | 9.2 | 118.86 | 394.85 | 493.56
покрытии
(При отсутствии асфальтобетонного покрытия применять
коэф.0,4)
5.3.40. | Ремонт верхней части футляра газопровода- ввода (набивка | стояк | слесарь 3 р. | 12.92 | 1.2 | 15.5 | 51.49 | 64.36 | 66.8
уплонителем и заливка битумом)
5.3.41. | Ремонт футляра на надземном газопроводе | футляр | слесарь 3 р. | 12.92 | 1.64 | 21.19 | 70.39 | 87.99 | 91.4
5.3.42. | Ремонт футляра на подземном газопроводе при асфальтобетон- | " | слесарь 3 р. | 12.92 | 8.06 | 104.14 | 345.95 | 432.44
ном покрытии
5.3.43. | Ремонт футляра на подземном газопроводе без покрытия | " | слесарь 3 р. | 12.92 | 3.41 | 44.06 | 146.37 | 182.96
5.3.44. | Заделка концов футляра | " | слесарь 3 р. | 12.92 | 0.72 | 9.3 | 30.89 | 38.61 | 40.1
5.3.45. | Замена футляра на подземном газопроводе с заливкой битумом | " | эл.газосв.4 р. | 20.9 | 3 | 62.7 | 465.81 | 582.26 | 604.6
| концов футляра при диаметре до 200 мм |  | слесарь 3 р. | 12.92 | 6 | 77.52
| св.200 мм | " | эл.газосв.4 р. | 20.9 | 4 | 83.6 | 621.08 | 776.35 | 806.2
|  |  | слесарь 3 р. | 12.92 | 8 | 103.36
5.3.46. | Замена вертикального футляра на надземном газопроводе с | " | эл.газосв.4 р. | 20.9 | 1.5 | 31.35 | 168.53 | 210.66 | 218.8
| заливкой битумом верхнего конца футляра |  | слесарь 3 р. | 12.92 | 1.5 | 19.38
5.3.47. | Пуск газа в газопроводы наружных сетей после выполнения | пуск | эл.газосв.4 р. | 20.9 | 1.5 | 31.35 | 265.49 | 331.86 | 344.6
| ремонтных работ при длине газопровода до 50 м и диаметре |  | слесарь 3 р. | 12.92 | 1.5 | 19.38
| 50 - 100 мм |  | слесарь 5 р. | 16.68 | 1.75 | 29.19
(На каждые дополнительные 10 м длины в пунктах 5.3.47 и 5.3.48
применять коэф.0,2)
5.3.48. | Пуск газа в газопроводы наружных сетей после выполнения | " | эл.газосв.4 р. | 20.9 | 2 | 41.8 | 335.52 | 419.4 | 435.5
| ремонтных работ при длине газопровода до 50 м и диаметре |  | слесарь 3 р. | 12.92 | 2 | 25.84
| 101 - 200 мм |  | слесарь 5 р. | 16.68 | 2 | 33.36
(При диаметре газопровода св.200 мм длиной до 50 м на каждые
100 мм наружного диаметра применять коэф.1,25; на каждые
дополнительные 10 м длины - коэф.0,2)
5.3.49. | Проверка на прочность и герметичность газопроводов-вводов | проверка | слесарь 3 р. | 12.92 | 2.14 | 27.65 | 298.45 | 373.06 | 387.4
| при длине до 20 м (два ввода) и диаметре до 100 мм |  | слесарь 4 р. | 14.53 | 4.28 | 62.19
(На каждые дополнительные 10 м длины в пунктах 5.3.49 и 5.3.50
применять коэф.0,25)
5.3.50. | Проверка на прочность и герметичность газопроводов-вводов | проверка | слесарь 3 р. | 12.92 | 2.33 | 30.1 | 325.42 | 406.78 | 422.4
| при длине до 20 м (два ввода) и диаметре 101 - 200 мм |  | слесарь 4 р. | 14.53 | 4.67 | 67.86
5.3.51. | Проверка герметичности подземного газопровода опрессовкой | 100 м | слесарь 4 р. | 14.53 | 4.32 | 62.77 | 208.52 | 260.65 | 270.7
при диаметре до 100 мм
| 101 - 300 мм | " | слесарь 4 р. | 14.53 | 5.18 | 75.27 | 250.05 | 312.56 | 324.6
| св. 300 мм | " | слесарь 4 р. | 14.53 | 6.5 | 94.45 | 313.76 | 392.2
5.3.52. | Продувка наружного газопровода при диаметре газопровода
| до 100 мм | 100 м | слесарь 3 р. | 12.92 | 0.14 | 1.81 | 6.01 | 7.51 | 7.8
| 101 - 300 мм | " | слесарь 3 р. | 12.92 | 0.29 | 3.75 | 12.46 | 15.58 | 16.2
| 301 - 500 мм | " | слесарь 3 р. | 12.92 | 0.43 | 5.56 | 18.47 | 23.09
| св. 500 мм | " | слесарь 3 р. | 12.92 | 0.65 | 8.4 | 27.9 | 34.88
5.3.53. | Ремонт опор под надземный газопровод | опора | слесарь 3 р. | 12.92 | 1.44 | 18.6 | 61.79 | 77.24 | 80.2
(При работе на высоте с приставной лестницы примен. коэф.1,2)
5.3.54. | То же, со сваркой | " | эл.газосв.4 р. | 20.9 | 0.64 | 13.38 | 106.24 | 132.8 | 137.9
|  |  | слесарь 3 р. | 12.92 | 1.44 | 18.6
5.3.55. | Бетонирование опор под надземный газопровод | " | слесарь 3 р. | 12.92 | 1.5 | 19.38 | 64.38 | 80.48 | 83.6
5.3.56. | Пристрелка кронштейнов для фасадных газопроводов | кронштейн | слесарь 3 р. | 12.92 | 0.3 | 3.88 | 12.89 | 16.11 | 16.7
5.3.57. | Понижение давления в газопроводе на период ремонтных работ | откл. устр-во | слесарь 3 р. | 12.92 | 0.5 | 6.46 | 45.61 | 57.01 | 59.2
| (На каждое последующее ГРП применять коэф.0,5) | в ГРП | слесарь 4 р. | 14.53 | 0.5 | 7.27
5.3.58. | Отключение фасадного участка газопровода | отключение | слесарь 3 р. | 12.92 | 0.36 | 4.65 | 15.45 | 19.31 | 20.1
(С установкой заглушки применять коэф. 3,0)
5.3.59. | Отключение подземного тупикового газопровода при наличии | отключение | слесарь 3 р. | 12.92 | 0.36 | 4.65 | 15.45 | 19.31 | 20.1
гидрозатвора
5.3.60. | Отключение подземного тупикового газопровода при наличии
задвижки с установкой заглушки при диаметре задвижки
| до 100 мм | задвижка | слесарь 3 р. | 12.92 | 1.44 | 18.6 | 61.79 | 77.24 | 80.2
| св. 100 мм | " | слесарь 3 р. | 12.92 | 1.44 | 18.6 | 131.29 | 164.11 | 170.4
|  |  | слесарь 4 р. | 14.53 | 1.44 | 20.92
5.3.61. | Отключение подземного закольцованного газопровода при | задвижка | слесарь 3 р. | 12.92 | 1.44 | 18.6 | 131.29 | 164.11 | 170.4
| диаметре задвижки до 100 мм |  | слесарь 4 р. | 14.53 | 1.44 | 20.92
| св. 100 мм | " | слесарь 4 р. | 14.53 | 4.32 | 62.77 | 208.52 | 260.65 | 270.7
5.3.62. | Установка или снятие заглушки на газопроводе - вводе | заглушка | слесарь 3 р. | 12.92 | 0.25 | 3.23 | 22.79 | 28.49 | 29.6
|  |  | слесарь 4 р. | 14.53 | 0.25 | 3.63
5.3.63. | Установка или снятие заглушки в колодце | " | слесарь 4 р. | 14.53 | 1.5 | 21.8 | 72.42 | 90.53
5.3.64. | Сверление отверстия в крышках газовых колодцев | крышка | слесарь 3 р. | 12.92 | 0.3 | 3.88 | 12.89 | 16.11 | 16.7
5.3.65. | Сверление отверстия на защитном футляре газопровода - ввода | футляр | слесарь 3 р. | 12.92 | 0.25 | 3.23 | 10.73 | 13.41 | 13.9
5.3.66. | Оповещение потребителей об отключении газа на период | ввод | слесарь 3 р. | 12.92 | 1 | 12.92 | 42.92 | 53.65 | 55.7
ремонтных работ (до 5 домов на вводе)
5.3.67. | Оповещение потребителей об отключении газа на период | " | слесарь 3 р. | 12.92 | 2 | 25.84 | 85.84 | 107.3 | 111.4
ремонтных работ (6 - 15 домов на вводе)
5.3.68. | Оповещение потребителей об отключении газа на период | " | слесарь 3 р. | 12.92 | 4 | 51.68 | 171.68 | 214.6 | 222.8
ремонтных работ (св.15 домов на вводе)
Примечание - При ремонте трасс полиэтиленовых газопроводов, арматуры и сооружений применяются цены настоящего
прейскуранта по следующим пунктам: 5.3.2, 5.3.9 - 5.3.10, 5.3.13 - 5.3.20, 5.3.27 - 5.3.40, 5.3.42 - 5.3.45,
5.3.47 - 5.3.52, 5.3.57, 5.3.59 - 5.3.64, 5.3.66 - 5.3.68.
Глава 4. ДИАГНОСТИКА ТЕХНИЧЕСКОГО СОСТОЯНИЯ ПОДЗЕМНЫХ ГАЗОПРОВОДОВ
Наименование работ и |  | Единица | Состав | Часовой | Трудоза- | Фонд | Себесто- | Договорная цена,руб.
газового оборудования |  | измерения | исполни- | ФОТ, | траты на | оплаты | имость, | для пред- | для
|  |  | телей | руб. | ед.изм., | труда, | руб. | приятий | населения
[5 empty] | чел.ч | руб. |  | (без НДС) | (c НДС)
5.4.1. | Анализ технической документации и разработка программы | программа | мастер | 27.6 | 4 | 110.4 | 1014.54 | 1268.18
| диагностики |  | инженер | 32.5 | 6 | 195
5.4.2. | Проверка герметичности газопровода | км | мастер | 27.6 | 8 | 220.8 | 733.5 | 916.88
5.4.3. | Проверка эффективности работы ЭХЗ | " | мастер | 27.6 | 2 | 55.2 | 183.37 | 229.21
5.4.4. | Проверка состояния изоляции на контакт с грунтом | " | мастер | 27.6 | 8 | 220.8 | 733.5 | 916.88
аппаратурой типа АНТПИ, С-Scan
5.4.5. | Уточнение точечных мест повреждения изоляции аппаратурой | " | мастер | 27.6 | 4 | 110.4 | 366.75 | 458.44
типа АНТПИ
5.4.6. | Оценка состояния металла газопровода. Выявление участков | " | мастер | 27.6 | 2 | 55.2 | 183.37 | 229.21
с аномалией труб
5.4.7. | Определение мест контрольных шурфов | " | мастер | 27.6 | 2 | 55.2 | 183.37 | 229.21
5.4.8. | Подготовка и закрытие шурфов | шурф | мастер | 27.6 | 7 | 193.2 | 1993.03 | 2491.29
|  |  | слесарь 4 р. | 14.53 | 24 | 348.72
|  |  | экскаваторщ. | 16.58 | 2.5 | 41.45
|  |  | бульдозерист | 16.58 | 1 | 16.58
5.4.9. | Измерение свойств и внешнего вида изоляционного покрытия | км | мастер | 27.6 | 4 | 110.4 | 366.75 | 458.44
5.4.10. | Проверка защитного поляризационного потенциала в шурфах | " | мастер | 27.6 | 1 | 27.6 | 91.69 | 114.61
5.4.11. | Определение геометрических параметров трубы в шурфах | " | мастер | 27.6 | 2 | 55.2 | 183.37 | 229.21
5.4.12. | Определение состояния поверхности металла трубы | " | мастер | 27.6 | 2 | 55.2 | 183.37 | 229.21
5.4.13. | Проведение замеров и расчета напряженно-деформированного | " | мастер | 27.6 | 10 | 276 | 1996.52 | 2495.65
| состояния трубы (замер и расчет ударной вязкости металла |  | инженер | 32.5 | 10 | 325
труб)
5.4.14. | Расчет остаточного ресурса металла труб | " | мастер | 27.6 | 10 | 276 | 1996.52 | 2495.65
|  |  | инженер | 32.5 | 10 | 325
5.4.15. | Разработка рекомендаций по безопасной эксплуатации газопрово- | отчет | мастер | 27.6 | 10 | 276 | 2536.35 | 3170.44
| да на весь срок продления жизненного цикла или обоснование |  | инженер | 32.5 | 15 | 487.5
необходимости его замены, составление отчета
20915.09

## Физлица (инд.дом) Прилож №1 (hidden)
ПРЕЙСКУРАНТ ЦЕН ООО "СВГК"
НА РАБОТЫ ПО ТЕХНИЧЕСКОЙ ЭКСПЛУАТАЦИИ ВНУТРИДОМОВОГО ГАЗОВОГО ОБОРУДОВАНИЯ В ДОМЕ ИНДИВИДУАЛЬНОЙ ЗАСТРОЙКИ
ВНУТРЕННИЕ ГАЗОПРОВОДЫ И БЫТОВОЕ ГАЗОВОЕ ОБОРУДОВАНИЕ ЖИЛЫХ ЗДАНИЙ
Глава 1. ТЕХНИЧЕСКОЕ ОБСЛУЖИВАНИЕ
№ п/п | Наименование работ и газового оборудования | Единица измерения | Состав исполнителей | Состав исполнителей СВГК | Часовой ФОТ, руб. | Трудозатраты на ед.изм., чел.ч. | Фонд оплаты труда, руб. | Дополнительная з/п 10% от ФОТ, руб. | Соц.отчисления с з/п 26,3% от ФОТ, руб. | Накладные расходы, 196,2% от ФОТ, руб. | Себестоимость, руб | Рентабельность, 10%, руб. | НДС, 18%, руб. | Договорная цена, руб. для населения (c НДС) | Договорная цена в месяц, руб. для населения (c НДС) периодичность 1 раз в 1 год | Договорная цена без округления | округвниз |  |  | Договорная цена, руб. с понижающим коэффициентом 0,8 | Договорная цена, руб. с понижающим коэффициентом 0,7 | Договорная цена, руб. с понижающим коэффициентом 0,6
|  | измерения | - | - | ФОТ, | траты на | оплаты
|  |  | телей | телей | руб. | ед.изм, | труда,
|  |  | СВГК | СВГК |  | чел.ч | руб.
1 | 2 | 3 | 4 | 4 | 5 | 6 | 7 | 12 | 13 | 14 | 8 | 16 | 17 | 9 | 10 |  |  |  |  | 11 | 12 | 13
1 | Техническое обслуживание плиты двухгорелочной газовой | плита | слесарь 3 р. | слесарь 4 р. | 28.39 | 0.53 | 15.05 | 1.51 | 3.96 | 29.53 | 50.05 | 5.01 | 9.91 | 64.8 | 5.4 | 64.97 |  | 5.4 | 64.8 | 4.32 | 3.78 | 3.24
2 | То же, плиты трехгорелочной | " | слесарь 3 р. | слесарь 4 р. | 28.39 | 0.62 | 17.6 | 1.76 | 4.63 | 34.53 | 58.52 | 5.85 | 11.59 | 75.6 | 6.3 | 75.96 |  | 6.3 | 75.6 | 5.04 | 4.41 | 3.78
3 | То же, плиты четырехгорелочной | " | слесарь 3 р. | слесарь 4 р. | 28.39 | 0.7 | 19.87 | 1.99 | 5.23 | 38.98 | 66.07 | 6.61 | 13.08 | 85.2 | 7.1 | 85.76 | 4684 | 7.1 | 85.2 | 5.68 | 4.97 | 4.26
4 | Техническое обслуживание газовой плиты повышенной комфортности (оснащенной электророзжигом, автоматикой безопасности) | плита | слесарь 3 р. | слесарь 4 р. | 28.39 | 0.88 | 24.98 | 2.5 | 6.57 | 49.01 | 83.06 | 8.31 | 16.45 | 106.8 | 8.9 | 107.82 |  | 8.9 | 106.8 | 7.12 | 6.23 | 5.34
5 | Техническое обслуживание ГБУ | " | слесарь 3 р. | слесарь 4 р. | 28.39 | 0.32 | 9.08 | 0.91 | 2.39 | 17.81 | 30.19 | 3.02 | 5.98 | 38.4 | 3.2 | 39.19 |  | 3.2 | 38.4 | 2.56 | 2.24 | 1.92
6 | Техническое обслуживание проточного автоматического водонагревателя | прибор | слесарь 4 р. | слесарь 5 р. | 36.62 | 0.93 | 34.06 | 3.41 | 8.96 | 66.83 | 113.26 | 11.33 | 22.43 | 146.4 | 12.2 | 147.02 | 6042 | 12.2 | 146.4 | 9.76 | 8.54 | 7.32
7 | То же, полуавтоматического водонагревателя | " | слесарь 3 р. | слесарь 4 р. | 28.39 | 0.77 | 21.86 | 2.19 | 5.75 | 42.89 | 72.69 | 7.27 | 14.39 | 93.6 | 7.8 | 94.35 |  | 7.8 | 93.6 | 6.24 | 5.46 | 4.68
8 | Техническое обслуживание емкостного водонагревателя (отопительного котла) типа АГВ | " | слесарь 4 р. | слесарь 5 р. | 36.62 | 1.24 | 45.41 | 4.54 | 11.94 | 89.09 | 150.98 | 15.1 | 29.89 | 195.6 | 16.3 | 195.97 |  | 16.3 | 195.6 | 13.04 | 11.41 | 9.78
9 | Техническое обслуживание емкостного водонагревателя (отопительного котла) типа АОГВ | " | слесарь 4 р. | слесарь 5 р. | 36.62 | 2.4 | 87.89 | 8.79 | 23.12 | 172.44 | 292.24 | 29.22 | 57.86 | 379.2 | 31.6 | 379.32 |  | 31.6 | 379.2 | 25.28 | 22.12 | 18.96
10 | Техническое обслуживание емкостного водонагревателя (отопительного котла) импортного производства мощностью до 6 кВт* | " | слесарь 5 р. | слесарь 5 р. | 45.78 | 3.64 | 166.64 | 16.66 | 43.83 | 326.95 | 554.08 | 55.41 | 109.71 | 718.8 | 59.9 | 719.2 |  | 59.9 | 718.8 | 47.92 | 41.93 | 35.94
11 | Техническое обслуживание газогорелочного устройства отопительной печи | печь | слесарь 3 р. | слесарь 4 р. | 28.39 | 0.73 | 20.72 | 2.07 | 5.45 | 40.65 | 68.89 | 6.89 | 13.64 | 88.8 | 7.4 | 89.42 |  | 7.4 | 88.8 | 5.92 | 5.18 | 4.44
12 | Техническое обслуживание сигнализатора загазованности (кроме проверки контрольными смесями) | " | слесарь 4 р. | слесарь 5 р. | 36.62 | 0.5 | 18.31 | 1.83 | 4.82 | 35.92 | 60.88 | 6.09 | 12.05 | 78 | 6.5 | 79.02 |  | 6.5 | 78 | 5.2 | 4.55 | 3.9
13 | Техническое обслуживание бытового газового счетчика | счетчик | слесарь 4 р. | слесарь 5 р. | 36.62 | 0.3 | 10.99 | 1.1 | 2.89 | 21.56 | 36.54 | 3.65 | 7.23 | 46.8 | 3.9 | 47.42 |  | 3.9 | 46.8 | 3.12 | 2.73 | 2.34
14 | Техническое обслуживание газового оборудования индивидуальной бани (теплицы, гаража) при одной горелке (На каждую последующую горелку применять коэф. 0,7) | горелка | слесарь 4 р. | слесарь 5 р. | 36.62 | 1.44 | 52.73 | 5.27 | 13.87 | 103.46 | 175.33 | 17.53 | 34.71 | 226.8 | 18.9 | 227.57 |  | 18.9 | 226.8 | 15.12 | 13.23 | 11.34
15 | Проверка герметичности внутреннего газопровода в жилом доме индивидуальной застройки и газового оборудования мыльной эмульсией или приборным методом при количестве приборов на одном стояке до 5 | стояк | слесарь 4 р. | слесарь 5 р. | 36.62 | 0.52 | 19.04 | 1.9 | 5.01 | 37.36 | 63.31 | 6.33 | 12.54 | 81.6 | 6.8 | 82.18 |  | 6.8 | 81.6 | 5.44 | 4.76 | 4.08
| (При работе с приставной лестницы с перестановкой применять коэф. 1,2; при наличии коллекторов в разводке газопроводов в лестничных клетках или коридорах применять коэф. 1,5) | [5 empty] | 0 | 0 | 0 | 0 | 0 | 0 | 0 | 0 | 0 | 0 |  | 0 | 0 | 0 | 0 | 0
16 | Техническое обслуживание задвижки (крана) на фасадном наружном газопроводе дома индивидуальной застройки диаметром | задвижка (кран) |  |  |  |  | 0 |  |  |  | 0 | 0 | 0 | 0 | 0 | 0 |  | 0 | 0 | 0 | 0 | 0
| до 50 мм |  | слесарь 3 р. | слесарь 4 р. | 28.39 | 0.96 | 27.25 | 2.73 | 7.17 | 53.46 | 90.61 | 9.06 | 17.94 | 117.6 | 9.8 | 117.61 |  | 9.8 | 117.6 | 7.84 | 6.86 | 5.88
| 51 - 100 мм | " | слесарь 3 р. | слесарь 4 р. | 28.39 | 1.2 | 34.07 | 3.41 | 8.96 | 66.85 | 113.29 | 11.33 | 22.43 | 146.4 | 12.2 | 147.05 |  | 12.2 | 146.4 | 9.76 | 8.54 | 7.32
17 | Ремонтно-заявочное обслуживание на одного абонента | [12 empty] | 114 | 9.5 |  |  |  |  | 7.6 | 6.65 | 5.7
18 | Аварийное обслуживание на одного абонента | [12 empty] | 30 | 2.5 |  |  |  |  | 2 | 1.75 | 1.5
* Стоимость технического обслуживания емкостного водонагревателя (отопительного котла) импортного производства мощностью более 6 кВт определяется отдельной сметой.

## Физлица (мног. дом) Прилож №3 (hidden)
ПРЕЙСКУРАНТ ЦЕН ООО "СВГК"
НА РАБОТЫ ПО ТЕХНИЧЕСКОЙ ЭКСПЛУАТАЦИИ ВНУТРИДОМОВОГО ГАЗОВОГО ОБОРУДОВАНИЯ,
НАХОДЯЩЕГОСЯ ВНУТРИ ЖИЛОГО ПОМЕЩЕНИЯ В МНОГОКВАРТИРНОМ ДОМЕ
№ п/п | Наименование работ и газового оборудования | Единица измерения | Состав исполнителей | Состав исполнителей СВГК | Часовой ФОТ, руб. | Трудозатраты на ед.изм., чел.ч. | Фонд оплаты труда, руб. | Дополнительная з/п 10% от ФОТ, руб. | Соц.отчисления с з/п 26,3% от ФОТ, руб. | Накладные расходы, 196,2% от ФОТ, руб. | Себестоимость, руб | Рентабельность, 10%, руб. | НДС, 18%, руб. | Договорная цена, руб. для населения (c НДС) | Договорная цена в месяц, руб. для населения (c НДС) периодичность 1 раз в 1 год | Договорная цена без округления | округвниз |  |  | Договорная цена, руб. с понижающим коэффициентом 0,8 | Договорная цена, руб. с понижающим коэффициентом 0,7 | Договорная цена, руб. с понижающим коэффициентом 0,6
|  | измерения | - | - | ФОТ, | траты на | оплаты
|  |  | телей | телей | руб. | ед.изм, | труда,
|  |  | СВГК | СВГК |  | чел.ч | руб.
1 | 2 | 3 | 4 | 4 | 5 | 6 | 7 | 12 | 13 | 14 | 8 | 16 | 17 | 9 | 10 |  |  |  |  | 11 | 12 | 13
1 | Техническое обслуживание плиты двухгорелочной газовой | плита | слесарь 3 р. | слесарь 4 р. | 28.39 | 0.36 | 10.22 | 1.02 | 2.69 | 20.05 | 33.98 | 3.4 | 6.73 | 43.2 | 3.6 | 44.11 |  | 3.6 | 43.2 | 2.88 | 2.52 | 2.16
2 | То же, плиты трехгорелочной | " | слесарь 3 р. | слесарь 4 р. | 28.39 | 0.45 | 12.78 | 1.28 | 3.36 | 25.07 | 42.49 | 4.25 | 8.41 | 54 | 4.5 | 55.15 |  | 4.5 | 54 | 3.6 | 3.15 | 2.7
3 | То же, плиты четырехгорелочной | " | слесарь 3 р. | слесарь 4 р. | 28.39 | 0.53 | 15.05 | 1.51 | 3.96 | 29.53 | 50.05 | 5.01 | 9.91 | 64.8 | 5.4 | 64.97 | 4684 | 5.4 | 64.8 | 4.32 | 3.78 | 3.24
4 | Техническое обслуживание газовой плиты повышенной комфортности (оснащенной электророзжигом, автоматикой безопасности) | плита | слесарь 3 р. | слесарь 4 р. | 28.39 | 0.71 | 20.16 | 2.02 | 5.3 | 39.55 | 67.03 | 6.7 | 13.27 | 86.4 | 7.2 | 87 |  | 7.2 | 86.4 | 5.76 | 5.04 | 4.32
5 | Техническое обслуживание ГБУ | " | слесарь 3 р. | слесарь 4 р. | 28.39 | 0.32 | 9.08 | 0.91 | 2.39 | 17.81 | 30.19 | 3.02 | 5.98 | 38.4 | 3.2 | 39.19 |  | 3.2 | 38.4 | 2.56 | 2.24 | 1.92
6 | Техническое обслуживание проточного автоматического водонагревателя | прибор | слесарь 4 р. | слесарь 5 р. | 36.62 | 0.76 | 27.83 | 2.78 | 7.32 | 54.6 | 92.53 | 9.25 | 18.32 | 120 | 10 | 120.1 | 6042 | 10 | 120 | 8 | 7 | 6
7 | То же, полуавтоматического водонагревателя | " | слесарь 3 р. | слесарь 4 р. | 28.39 | 0.6 | 17.03 | 1.7 | 4.48 | 33.41 | 56.62 | 5.66 | 11.21 | 73.2 | 6.1 | 73.49 |  | 6.1 | 73.2 | 4.88 | 4.27 | 3.66
8 | Техническое обслуживание емкостного водонагревателя (отопительного котла) типа АГВ | " | слесарь 4 р. | слесарь 5 р. | 36.62 | 1.07 | 39.18 | 3.92 | 10.3 | 76.87 | 130.27 | 13.03 | 25.79 | 168 | 14 | 169.09 |  | 14 | 168 | 11.2 | 9.8 | 8.4
9 | Техническое обслуживание емкостного водонагревателя (отопительного котла) типа АОГВ | " | слесарь 4 р. | слесарь 5 р. | 36.62 | 2.23 | 81.66 | 8.17 | 21.48 | 160.22 | 271.53 | 27.15 | 53.76 | 351.6 | 29.3 | 352.44 |  | 29.3 | 351.6 | 23.44 | 20.51 | 17.58
10 | Техническое обслуживание емкостного водонагревателя (отопительного котла) импортного производства мощностью до 6 кВт* | " | слесарь 5 р. | слесарь 5 р. | 45.78 | 3.47 | 158.86 | 15.89 | 41.78 | 311.68 | 528.21 | 52.82 | 104.59 | 685.2 | 57.1 | 685.62 |  | 57.1 | 685.2 | 45.68 | 39.97 | 34.26
11 | Техническое обслуживание газогорелочного устройства отопительной печи | печь | слесарь 3 р. | слесарь 4 р. | 28.39 | 0.56 | 15.9 | 1.59 | 4.18 | 31.2 | 52.87 | 5.29 | 10.47 | 68.4 | 5.7 | 68.63 |  | 5.7 | 68.4 | 4.56 | 3.99 | 3.42
12 | Техническое обслуживание сигнализатора загазованности (кроме проверки контрольными смесями) | " | слесарь 4 р. | слесарь 5 р. | 36.62 | 0.5 | 18.31 | 1.83 | 4.82 | 35.92 | 60.88 | 6.09 | 12.05 | 78 | 6.5 | 79.02 |  | 6.5 | 78 | 5.2 | 4.55 | 3.9
13 | Техническое обслуживание бытового газового счетчика | счетчик | слесарь 4 р. | слесарь 5 р. | 36.62 | 0.3 | 10.99 | 1.1 | 2.89 | 21.56 | 36.54 | 3.65 | 7.23 | 46.8 | 3.9 | 47.42 |  | 3.9 | 46.8 | 3.12 | 2.73 | 2.34
14 | Техническое обслуживание газового крана перед газовым прибором | кран | слесарь 4 р. |  | 36.62 | 0.17 | 6.23 | 0.62 | 1.64 | 12.22 | 20.71 | 2.07 | 4.1 | 26.4 | 2.2 | 26.88 |  | 2.2 | 26.4 | 1.76 | 1.54 | 1.32
15 | Ремонтно-заявочное обслуживание на одного абонента | [12 empty] | 114 | 9.5 |  |  |  |  | 7.6 | 6.65 | 5.7
16 | Аварийное обслуживание на одного абонента | [12 empty] | 30 | 2.5 |  |  |  |  | 2 | 1.75 | 1.5
* Стоимость технического обслуживания емкостного водонагревателя (отопительного котла) импортного производства мощностью более 6 кВт определяется отдельной сметой.

## Прейскурант 06 апреля06г. (hidden)
ПРЕЙСКУРАНТ ЦЕН ООО "СВГК"
НА РАБОТЫ ПО ТЕХНИЧЕСКОЙ ЭКСПЛУАТАЦИИ ВНУТРИДОМОВОГО ГАЗОВОГО ОБОРУДОВАНИЯ
ВНУТРЕННИЕ ГАЗОПРОВОДЫ И БЫТОВОЕ ГАЗОВОЕ ОБОРУДОВАНИЕ ЖИЛЫХ ЗДАНИЙ
Глава 1. ТЕХНИЧЕСКОЕ ОБСЛУЖИВАНИЕ
№ п/п | Наименование работ и газового оборудования | Единица измерения | Состав | Состав исполнителей СВГК | Часовой ФОТ, руб. | Трудозатраты на ед.изм., чел.ч. | Расчет без переездов |  |  |  | Трудозатраты на ед.изм., чел.час. | Фонд оплаты труда, руб. | Дополнительная з/п 10% от ФОТ, руб. | Соц.отчисления с з/п 26,3% от ФОТ, руб. | Накладные расходы, 196,2% от ФОТ, руб. | Себестоимость, руб | Рентабельность, 10%, руб. | НДС, 18%, руб. | Договорная цена, руб. для населения (c НДС) | Договорная цена в месяц, руб. для населения (c НДС) периодичность 1 раз в 1 год | Договорная цена в месяц, руб. для населения (c НДС) периодичность 1 раз в 3 года
|  | измерения | исполни- | - | ФОТ, | траты на | Чистое время без доезда (К=1,44) | время доезда, час | время доезда в расчете на 1 прибор, час. | Кол-во приборов за 8 часов работы по чистому времени |  | оплаты
|  |  | телей | телей | руб. | ед.изм, | [5 empty] | труда,
|  |  |  | СВГК |  | чел.ч | [5 empty] | руб. | [10 empty] | 3.325 | коэф себестоимости
1 | 2 | 3 | 3 | 4 | 5 | 5 | гр.6=гр.5/1,44 | 7 | гр.8=гр.7/гр.10 | гр.9=8час/гр.6 | 6 | 7 | 12 | 13 | 14 | 8 | 16 | 17 | 9 | 10 | 11
1 | Техническое обслуживание плиты двухгорелочной газовой | плита | слесарь 2 р. | слесарь 4 р. | 41.43 | 0.74 | 0.51 | 0.25 | 0.016 | 16 | 0.53 | 21.96 | 2.2 | 5.78 | 43.09 | 73.03 | 7.48 | 14.49 | 95 | 7.92 | 2.64 | 2.64 | 73.03 | TRUE | 95 | 10% | 73.017
2 | То же, плиты трехгорелочной | " | слесарь 2 р. | слесарь 4 р. | 41.43 | 0.86 | 0.6 | 0.25 | 0.019 | 13 | 0.62 | 25.69 | 2.57 | 6.76 | 50.4 | 85.42 | 8.65 | 16.93 | 111 | 9.25 | 3.08 | 3.08 | 85.42 | TRUE | 111 | 10%
3 | То же, плиты четырехгорелочной | " | слесарь 2 р. | слесарь 4 р. | 41.43 | 0.98 | 0.68 | 0.25 | 0.021 | 12 | 0.7 | 29 | 2.9 | 7.63 | 56.9 | 96.43 | 9.5 | 19.07 | 125 | 10.42 | 3.47 | 3.47 | 96.43 | TRUE | 125 | 10%
4 | Техническое обслуживание газовой плиты повышенной комфортности (имортного производства) |  |  | слесарь 4 р. | 41.43 | [5 empty] | 0.88 | 36.46 | 3.65 | 9.59 | 71.53 | 121.23 | 11.82 | 23.95 | 157 | 13.08 | 4.36 | 4.36 | 121.23 | TRUE | 157 | 10%
10.1.4. | Техническое обслуживание индивидуальной газобаллонной | установка | слесарь 3 р. | слесарь 4 р. | 41.43 | 0.81 | 0.56 | 0.25 | 0.018 | 14 | 0.58 | 24.03 | 2.4 | 6.32 | 47.15 | 79.9 | 8.24 | 15.87 | 104 | 8.67 | 2.89 | 2.89 | 79.9 | TRUE | 104.01 | 10%
| установки (ГБУ) на кухне с плитой двухгорелочной газовой | [5 empty] | 0 |  |  |  | 0 | 0 | 0 | 0 | 0 | 0 | 0 | 0 | 0 | 0 | 0 | 0 | 0 | TRUE | 0 | #DIV/0!
10.1.5. | То же, с плитой трехгорелочной | " | слесарь 3 р. | слесарь 4 р. | 41.43 | 0.95 | 0.66 | 0.25 | 0.021 | 12 | 0.68 | 28.17 | 2.82 | 7.41 | 55.27 | 93.67 | 9.72 | 18.61 | 122 | 10.17 | 3.39 | 3.39 | 93.67 | TRUE | 122 | 10%
10.1.6. | То же, с плитой четырехгорелочной | " | слесарь 3 р. | слесарь 4 р. | 41.43 | 1.08 | 0.75 | 0.25 | 0.023 | 11 | 0.77 | 31.9 | 3.19 | 8.39 | 62.59 | 106.07 | 10.88 | 21.05 | 138 | 11.5 | 3.83 | 3.83 | 106.07 | TRUE | 138 | 10%
10.1.7. | Техническое обслуживание ГБУ, установленной в шкафу | " | слесарь 3 р. | слесарь 4 р. | 41.43 | 1.07 | 0.74 | 0.25 | 0.023 | 11 | 0.76 | 31.49 | 3.15 | 8.28 | 61.78 | 104.7 | 10.55 | 20.75 | 136 | 11.33 | 3.78 | 3.78 | 104.7 | TRUE | 136 | 10%
| с плитой двухгорелочной газовой | [5 empty] | 0 | 0 |  |  | 0 | 0 | 0 | 0 | 0 | 0 | 0 | 0 | 0 | 0 | 0 | 0 | 0 | TRUE | 0 | #DIV/0!
10.1.8. | То же, с плитой трехгорелочной | " | слесарь 3 р. | слесарь 4 р. | 41.43 | 1.18 | 0.82 | 0.25 | 0.025 | 10 | 0.85 | 35.22 | 3.52 | 9.26 | 69.1 | 117.1 | 11.71 | 23.19 | 152 | 12.67 | 4.22 | 4.22 | 117.1 | TRUE | 152 | 10%
10.1.9. | То же, с плитой четырехгорелочной | " | слесарь 3 р. | слесарь 4 р. | 41.43 | 1.3 | 0.9 | 0.25 | 0.028 | 9 | 0.93 | 38.53 | 3.85 | 10.13 | 75.6 | 128.11 | 12.57 | 25.32 | 166 | 13.83 | 4.61 | 4.61 | 128.11 | TRUE | 166 | 10%
5 | Техническое обслуживание ГБУ | " | слесарь 3 р. | слесарь 4 р. | 41.43 | 0.32 | 0.22 | 0.25 | 0.007 | 36 | 0.23 | 9.53 | 0.95 | 2.51 | 18.7 | 31.69 | 3.06 | 6.26 | 41 | 3.42 | 1.14 | 1.14 | 31.69 | TRUE | 41.01 | 10%
6 | Техническое обслуживание проточного автоматического водонагревателя | прибор | слесарь 4 р. | слесарь 5 р. | 53.44 | 1.3 | 0.9 | 0.25 | 0.028 | 9 | 0.93 | 49.7 | 4.97 | 13.07 | 97.51 | 165.25 | 16.11 | 32.64 | 214 | 17.83 |  | 5.94 | 165.25 | TRUE | 214 | 10%
7 | То же, полуавтоматического водонагревателя | " | слесарь 3 р. | слесарь 4 р. | 41.43 | 1.08 | 0.75 | 0.25 | 0.023 | 11 | 0.77 | 31.9 | 3.19 | 8.39 | 62.59 | 106.07 | 10.88 | 21.05 | 138 | 11.5 |  | 3.83 | 106.07 | TRUE | 138 | 10%
8 | Техническое обслуживание емкостного водонагревателя типа АГВ | " | слесарь 4 р. | слесарь 5 р. | 53.44 | 1.24 | 0.86 | 0.25 | 0.028 | 9 | 0.89 | 47.56 | 4.76 | 12.51 | 93.31 | 158.14 | 15.59 | 31.27 | 205 | 17.08 |  | 5.69 | 158.14 | TRUE | 205 | 10%
[7 empty] | 0 | 0 |  |  | 0 | 0 | 0 | 0 | 0 | 0 | 0 | 0 | 0 | 0 | 0 | 0 | 0 | TRUE | 0 | #DIV/0!
10.1.14. | То же, типа АОГВ-11, АОГВ-15, АОГВ-20 | " | слесарь 4 р. | слесарь 5 р. | 53.44 | 1.39 | 0.97 | 0.25 | 0.031 | 8 | 1 | 53.44 | 5.34 | 14.05 | 104.85 | 177.68 | 18.08 | 35.24 | 231 | 19.25 | 6.42 | 6.42 | 177.68 | TRUE | 231 | 10%
10.1.15. | То же, типа АОГВ-17,5, АОГВ-23, АОГВ-29 | " | слесарь 4 р. | слесарь 5 р. | 53.44 | 1.74 | 1.21 | 0.25 | 0.036 | 7 | 1.25 | 66.8 | 6.68 | 17.57 | 131.06 | 222.11 | 21.96 | 43.93 | 288 | 24 | 8 | 8 | 222.11 | TRUE | 288 | 10%
10.1.16. | То же, типа ДОН-16, ДОН-31,5; Хопер, "Burnham" | " | слесарь 4 р. | слесарь 5 р. | 53.44 | 2 | 1.39 | 0.25 | 0.042 | 6 | 1.43 | 76.42 | 7.64 | 20.1 | 149.94 | 254.1 | 25.56 | 50.34 | 330 | 27.5 | 9.17 | 9.17 | 254.1 | TRUE | 330 | 10%
10.1.17. | То же, типа КЧМ, БЭМ | " | слесарь 4 р. | слесарь 5 р. | 53.44 | 2.4 | 1.67 | 0.25 | 0.05 | 5 | 1.72 | 91.92 | 9.19 | 24.17 | 180.35 | 305.63 | 30.81 | 60.56 | 397 | 33.08 | 11.03 | 11.03 | 305.63 | TRUE | 397 | 10%
9 | Техническое обслуживание емкостного водонагревателя типа АОГВ | " |  | слесарь 5 р. | 53.44 | [5 empty] | 1.72 | 91.92 | 9.19 | 24.17 | 180.35 | 305.63 | 30.81 | 60.56 | 397 | 33.08 |  | 11.03 | 305.63 | TRUE | 397 | 10%
10 | Техническое обслуживание емкостного водонагревателя импортного производства | " |  | слесарь 5 р. | 53.44 | [5 empty] | 2.15 | 114.9 | 11.49 | 30.22 | 225.43 | 382.04 | 38.3 | 75.66 | 496 | 41.33 |  | 13.78 | 382.04 | TRUE | 496 | 10%
10.1.18. | Техническое обслуживание комбинированной бойлерной | " | слесарь 4 р. | слесарь 5 р. | 53.44 | 3.6 | 2.5 | 0.25 | 0.083 | 3 | 2.58 | 137.88 | 13.79 | 36.26 | 270.52 | 458.45 | 45.79 | 90.76 | 595 | 49.58 | 16.53 | 16.53 | 458.45 | TRUE | 595 | 10%
| установки типа "Мора" | [5 empty] | 0 | 0 |  |  | 0 | 0 | 0 | 0 | 0 | 0 | 0 | 0 | 0 | 0 | 0 | 0 | 0 | TRUE | 0 | #DIV/0!
10.1.19. | Техническое обслуживание отопительного котла ВНИИСТО | котел | слесарь 4 р. | слесарь 5 р. | 53.44 | 1.24 | 0.86 | 0.25 | 0.028 | 9 | 0.89 | 47.56 | 4.76 | 12.51 | 93.31 | 158.14 | 15.59 | 31.27 | 205 | 17.08 | 5.69 | 5.69 | 158.14 | TRUE | 205 | 10%
10.1.20. | Техническое обслуживание пищеварочного котла | котел | слесарь 4 р. | слесарь 5 р. | 53.44 | 0.88 | 0.61 | 0.25 | 0.019 | 13 | 0.63 | 33.67 | 3.37 | 8.86 | 66.06 | 111.96 | 10.92 | 22.12 | 145 | 12.08 | 4.03 | 4.03 | 111.96 | TRUE | 145 | 10%
11 | Техническое обслуживание отопительной печи | печь | слесарь 3 р. | слесарь 4 р. | 41.43 | 0.73 | 0.51 | 0.25 | 0.016 | 16 | 0.53 | 21.96 | 2.2 | 5.78 | 43.09 | 73.03 | 7.48 | 14.49 | 95 | 7.92 |  | 2.64 | 73.03 | TRUE | 95 | 10%
12 | Техническое обслуживание сигнализатора загазованности | " | слесарь 4 р. | слесарь 5 р. | 53.44 | 0.5 | 0.35 | 0.25 | 0.011 | 23 | 0.36 | 19.24 | 1.92 | 5.06 | 37.75 | 63.97 | 6.37 | 12.66 | 83 | 6.92 |  |  | 63.97 | TRUE | 83 | 10%
| (кроме проверки контрольными смесями) | [5 empty] | 0 | 0 |  |  | 0 | 0 | 0 | 0 | 0 | 0 | 0 | 0 | 0 | 0 | 0 |  | 0 | TRUE | 0 | #DIV/0!
13 | Техническое обслуживание бытового газового счетчика | счетчик | слесарь 4 р. | слесарь 5 р. | 53.44 | 0.3 | 0.21 | 0.25 | 0.007 | 38 | 0.22 | 11.76 | 1.18 | 3.09 | 23.07 | 39.1 | 4.12 | 7.78 | 51 | 4.25 | 1.42 |  | 39.1 | TRUE | 51 | 11%
10.1.22. | То же, без автоматики | " | слесарь 3 р. | слесарь 4 р. | 41.43 | 0.6 | 0.42 | 0.25 | 0.013 | 19 | 0.43 | 17.81 | 1.78 | 4.68 | 34.94 | 59.21 | 6.04 | 11.75 | 77 | 6.42 | 2.14 |  | 59.21 | TRUE | 77 | 10%
14 | Техническое обслуживание газов. оборудования индивидуальной | горелка | слесарь 4 р. | слесарь 5 р. | 53.44 | 1.44 | 1 | 0.25 | 0.031 | 8 | 1.03 | 55.04 | 5.5 | 14.48 | 107.99 | 183.01 | 18.68 | 36.3 | 238 | 19.83 |  |  | 183.01 | TRUE | 237.99 | 10%
| бани (теплицы, гаража) при одной горелке | [5 empty] | 0 | 0 |  |  | 0 | 0 | 0 | 0 | 0 | 0 | 0 | 0 | 0 | 0 | 0 |  | 0 | TRUE | 0 | #DIV/0!
| (На каждую последующую горелку применять коэф. 0,7) | [5 empty] | 0 | 0 |  |  | 0 | 0 | 0 | 0 | 0 | 0 | 0 | 0 | 0 | 0 | 0 |  | 0 | TRUE | 0 | #DIV/0!
10.1.24. | Техническое обслуживание агрегата "Lennox" | агрегат | слесарь 4 р. | слесарь 5 р. | 53.44 | 0.85 | 0.59 | 0.25 | 0.018 | 14 | 0.61 | 32.6 | 3.26 | 8.57 | 63.96 | 108.39 | 11.1 | 21.51 | 141 | 11.75 | 3.92 |  | 108.39 | TRUE | 141 | 10%
10.1.25. | То же, с увлажнителем | " | слесарь 4 р. | слесарь 5 р. | 53.44 | 0.93 | 0.65 | 0.25 | 0.021 | 12 | 0.67 | 35.8 | 3.58 | 9.42 | 70.24 | 119.04 | 12.32 | 23.64 | 155 | 12.92 | 4.31 |  | 119.04 | TRUE | 155 | 10%
10.1.26. | Техническое обслуживание калорифера газового | прибор | слесарь 4 р. | слесарь 5 р. | 53.44 | 0.56 | 0.39 | 0.25 | 0.012 | 21 | 0.4 | 21.38 | 2.14 | 5.62 | 41.95 | 71.09 | 6.88 | 14.03 | 92 | 7.67 | 2.56 |  | 71.09 | TRUE | 92 | 10%
15 | Проверка на герметичность фланцевых, резьбовых соединений | [5 empty] | 0 | 0 |  |  | 0 | 0 | 0 | 0 | 0 | 0 | 0 | 0 | 0 | 0 | 0 |  | 0 | TRUE | 0 | #DIV/0!
| и сварных стыков на газопроводе в подъезде здания | [5 empty] | 0 | 0 |  |  | 0 | 0 | 0 | 0 | 0 | 0 | 0 | 0 | 0 | 0 | 0 |  | 0 | TRUE | 0 | #DIV/0!
| при диаметре до 32 мм | 10 соед. | слесарь 3 р. | слесарь 4 р. | 41.43 | 0.17 | 0.12 | 0.05 | 0.001 | 67 | 0.12 | 4.97 | 0.5 | 1.31 | 9.75 | 16.53 | 1.27 | 3.2 | 21 | 1.75 | 0.58 |  | 16.53 | TRUE | 21 | 8%
| 33 - 40 мм | " | " |  | 41.43 | 0.22 | 0.15 | 0.07 | 0.001 | 53 | 0.15 | 6.21 | 0.62 | 1.63 | 12.18 | 20.64 | 2.24 | 4.12 | 27 | 2.25 | 0.75 |  | 20.64 | TRUE | 27 | 11%
| 41 - 50 мм | " | " |  | 41.43 | 0.35 | 0.24 | 0.11 | 0.003 | 33 | 0.24 | 9.94 | 0.99 | 2.61 | 19.5 | 33.04 | 3.4 | 6.56 | 43 | 3.58 | 1.19 |  | 33.04 | TRUE | 43 | 10%
| (При работе с приставной лестницы применять коэф. 1,2) | [5 empty] | 0 | 0 |  |  | 0 | 0 | 0 | 0 | 0 | 0 | 0 | 0 | 0 | 0 | 0 |  | 0 | TRUE | 0 | #DIV/0!
15 | Проверка герметичности внутреннего газопровода в жилом доме индивидуальной застройки и газового оборудования при количестве приборов на одном стояке до 5 | [5 empty] | 0 | 0 |  |  | 0 | 0 | 0 | 0 | 0 | 0 | 0 | 0 | 0 | 0 | 0 |  | 0 | TRUE | 0 | #DIV/0!
|  | стояк | слесарь 4 р. | слесарь 5 р. | 53.44 | 0.52 | 0.36 | 0.25 | 0.011 | 22 | 0.37 | 19.77 | 1.98 | 5.2 | 38.79 | 65.74 | 6.29 | 12.97 | 85 | 7.08 |  |  | 65.74 | TRUE | 85 | 10%
| 6 - 10 | " | " |  | 53.44 | 0.6 | 0.42 | 0.25 | 0.013 | 19 | 0.43 | 22.98 | 2.3 | 6.04 | 45.09 | 76.41 | 7.49 | 15.1 | 99 | 8.25 | 2.75 |  | 76.41 | TRUE | 99 | 10%
| 11 - 15 | " | " |  | 53.44 | 0.72 | 0.5 | 0.25 | 0.016 | 16 | 0.52 | 27.79 | 2.78 | 7.31 | 54.52 | 92.4 | 9.29 | 18.3 | 120 | 10 | 3.33 |  | 92.4 | TRUE | 119.99 | 10%
| св. 16 | " | " |  | 53.44 | 0.84 | 0.58 | 0.25 | 0.018 | 14 | 0.6 | 32.06 | 3.21 | 8.43 | 62.9 | 106.6 | 10.35 | 21.05 | 138 | 11.5 | 3.83 |  | 106.6 | TRUE | 138 | 10%
| (При работе с приставной лестницы с перестановкой применять | [5 empty] | 0 | 0 |  |  | 0 | 0 | 0 | 0 | 0 | 0 | 0 | 0 | 0 | 0 | 0 |  | 0 | TRUE | 0 | #DIV/0!
| коэф. 1,2; при наличии коллекторов в разводке газопроводов | [5 empty] | 0 | 0 |  |  | 0 | 0 | 0 | 0 | 0 | 0 | 0 | 0 | 0 | 0 | 0 |  | 0 | TRUE | 0 | #DIV/0!
| в лестничных клетках или коридорах применять коэф. 1,5) | [5 empty] | 0 | 0 |  |  | 0 | 0 | 0 | 0 | 0 | 0 | 0 | 0 | 0 | 0 | 0 |  | 0 | TRUE | 0 | #DIV/0!
10.1.31. | Включение отопительной печи с автоматическим устройством | печь | слесарь 3 р. | слесарь 4 р. | 41.43 | 0.36 | 0.25 | 0.25 | 0.008 | 32 | 0.26 | 10.77 | 1.08 | 2.83 | 21.13 | 35.81 | 3.17 | 7.02 | 46 | 3.83 | 1.28 |  | 35.81 | TRUE | 46 | 9%
| на зимний период | [5 empty] | 0 | 0 |  |  | 0 | 0 | 0 | 0 | 0 | 0 | 0 | 0 | 0 | 0 | 0 |  | 0 | TRUE | 0 | #DIV/0!
| (На каждую последующую печь в пунктах 1.1.31 - 1.1.32 | [5 empty] | 0 | 0 |  |  | 0 | 0 | 0 | 0 | 0 | 0 | 0 | 0 | 0 | 0 | 0 |  | 0 | TRUE | 0 | #DIV/0!
| применять коэф. 0,85) | [5 empty] | 0 | 0 |  |  | 0 | 0 | 0 | 0 | 0 | 0 | 0 | 0 | 0 | 0 | 0 |  | 0 | TRUE | 0 | #DIV/0!
10.1.32. | То же, без автоматического устройства | " | слесарь 3 р. | слесарь 4 р. | 41.43 | 0.26 | 0.18 | 0.25 | 0.006 | 44 | 0.19 | 7.87 | 0.79 | 2.07 | 15.44 | 26.17 | 2.64 | 5.19 | 34 | 2.83 | 0.94 |  | 26.17 | TRUE | 34 | 10%
10.1.33. | Включение отопительного аппарата на зимний период | аппарат | слесарь 4 р. | слесарь 5 р. | 53.44 | 0.5 | 0.35 | 0.25 | 0.011 | 23 | 0.36 | 19.24 | 1.92 | 5.06 | 37.75 | 63.97 | 6.37 | 12.66 | 83 | 6.92 | 2.31 |  | 63.97 | TRUE | 83 | 10%
| (На каждый последующий аппарат применять коэф. 0,85) | [5 empty] | 0 | 0 |  |  | 0 | 0 | 0 | 0 | 0 | 0 | 0 | 0 | 0 | 0 | 0 |  | 0 | TRUE | 0 | #DIV/0!
10.1.34. | Сезонное отключение отопительного аппарата или отопитель- | аппарат | слесарь 3 р. | слесарь 4 р. | 41.43 | 0.25 | 0.17 | 0.25 | 0.005 | 47 | 0.18 | 7.46 | 0.75 | 1.96 | 14.64 | 24.81 | 2.31 | 4.88 | 32 | 2.67 | 0.89 |  | 24.81 | TRUE | 32 | 9%
| ной печи | [12 empty] | 0 |  |  |  |  | 0 | 0 | 0 |  | 0 | TRUE | 0 | #DIV/0!
| (На каждый послед. аппарат, печь применять коэф. 0,85) | [17 empty] | 0 |  |  |  | 0 | TRUE | 0 | #DIV/0!
[16 empty] | 0 | [6 empty] | 0 | TRUE | 0 | #DIV/0!
10.1.35. | Техническое обслуживание лабораторной горелки | горелка | слесарь 3 р. | слесарь 4 р. | 41.43 | 0.65 | [5 empty] | 26.93 | [10 empty] | 26.93 | FALSE | 0 | #DIV/0!
[16 empty] | 0 | [6 empty] | 0 | TRUE | 0 | #DIV/0!
10.1.36. | Техническое обслуживание плиты ресторанной с автоматикой | " | слесарь 4 р. | слесарь 5 р. | 53.44 | 0.86 | [5 empty] | 45.96 | [10 empty] | 45.96 | FALSE | 0 | #DIV/0!
| (На каждую последующую горелку применять коэф. 0,4) | [21 empty] | 0 | TRUE | 0 | #DIV/0!
[16 empty] | 0 | [6 empty] | 0 | TRUE | 0 | #DIV/0!
10.1.37. | Техническое обслуживание плиты ресторанной без автоматики | " | слесарь 3 р. | слесарь 4 р. | 41.43 | 0.71 | [5 empty] | 29.42 | [10 empty] | 29.42 | FALSE | 0 | #DIV/0!
| (На каждую последующую горелку применять коэф. 0,4) | [21 empty] | 0 | TRUE | 0 | #DIV/0!
[16 empty] | 0 | [6 empty] | 0 | TRUE | 0 | #DIV/0!
10.1.38. | Техническое обслуживание кипятильника КНД | прибор | слесарь 3 р. | слесарь 4 р. | 41.43 | 0.74 | [5 empty] | 30.66 | [10 empty] | 30.66 | FALSE | 0 | #DIV/0!
[16 empty] | 0 | [6 empty] | 0 | TRUE | 0 | #DIV/0!
10.1.39. | Включение плиты ресторанной или котла варочного с автома- | горелка | слесарь 4 р. | слесарь 5 р. | 53.44 | 0.63 | [5 empty] | 33.67 | [10 empty] | 33.67 | FALSE | 0 | #DIV/0!
| тикой на сезонную работу пищеблока | [21 empty] | 0 | TRUE | 0 | #DIV/0!
| (На каждую последующую горелку применять коэф. 0,4) | [14 empty] | 0 | [6 empty] | 0 | TRUE | 0 | #DIV/0!
10.1.40. | Выключение плиты ресторанной или котла варочного после | плита | слесарь 4 р. | слесарь 5 р. | 53.44 | 0.2 | [5 empty] | 10.69 | [10 empty] | 10.69 | FALSE | 0 | #DIV/0!
| сезонной работы пищеблока | (котел) | [20 empty] | 0 | TRUE | 0 | #DIV/0!
| (На каждую послед. плиту (котел) применять коэф. 0,85) | [21 empty] | 0 | TRUE | 0 | #DIV/0!
16 | Техническое обслуживание задвижки на фасадном наружном газопроводе дома индивидуальной застройки диаметром до 50 мм
|  | задвижка |  | слесарь 4 р. | 41.43 | 0.96 | 0.67 | 0.25 | 0.021 | 12 | 0.69 | 28.59 | 2.86 | 7.52 | 56.09 | 95.06 | 9.18 | 18.76 | 123 | 10.25 |  |  | 95.06 | TRUE | 123 | 10%
| 51 - 100 мм | " |  | слесарь 4 р. | 41.43 | 1.2 | 0.83 | 0.25 | 0.025 | 10 | 0.86 | 35.63 | 3.56 | 9.37 | 69.91 | 118.47 | 12.04 | 23.49 | 154 | 12.83 |  |  | 118.47 | TRUE | 154 | 10%
0
17 | Ремонтно-заявочное обслуживание на 1 единицу оборудования | [17 empty] | 114 | 9.5
18 | Аварийное обслуживание на 1 единицу оборудования | [17 empty] | 26 | 2.17
| Примечание. Работы по техническому обслуживанию газопроводов и газового оборудования выполняет слесарь по эксплуатации и ремонту газового оборудования. | [21 empty] | 0 | TRUE | 0 | #DIV/0!
[23 empty] | 0 | TRUE | 0 | #DIV/0!
[23 empty] | 0 | TRUE | 0 | #DIV/0!
[21 empty] | 3.47 |  | 0 | TRUE | 0 | #DIV/0!
[23 empty] | 0 | TRUE | 0 | #DIV/0!
Глава 2. РЕМОНТ ПО ЗАЯВКАМ | [22 empty] | 0 | TRUE | 0 | #DIV/0!
[13 empty] | Дополнительная з/п 10% от ФОТ, руб. | Соц.отчисления с з/п 26,3% от ФОТ, руб. | Накладные расходы, 196,2% от ФОТ, руб. | Себестоимость, руб | Рентабельность, 10%, руб. | НДС, 18%, руб.
Наименование работ и |  | Единица | Состав | Состав | Часовой | Трудоза- | [5 empty] | Фонд | [6 empty] | Договорная цена, руб. для населения (c НДС)
газового оборудования |  | измерения | исполни- | исполни- | ФОТ, | траты на | [5 empty] | оплаты
|  |  | телей | телей | руб. | ед.изм, | [5 empty] | труда,
|  |  |  | СВГК |  | чел.ч | [5 empty] | руб. | #VALUE! | #VALUE! | #VALUE! | #VALUE! | #VALUE! | #VALUE! |  |  |  |  | #VALUE! | #VALUE! | #VALUE! | #VALUE!
| Вызов слесаря для выполнения ремонта | вызов | слесарь 3-4 р. |  | 47.44 | 0.4 | [5 empty] | 18.98 | 1.9 | 4.99 | 56.75 | 82.62 | 34.1 | 16.35 | 107.2 |  |  |  | 82.62
Плита газовая и газобаллонная установка | [12 empty] | 0 | 0 | 0 | 0 | 0 | 0 |  |  |  |  | 0
10.2.1. | Замена газовой плиты без изменения подводки с пуском | [11 empty] | 0 | 0 | 0 | 0 | 0 | 0 |  |  |  |  | 0 | TRUE | 0 | #DIV/0!
| газа и регулировкой работы горелок плиты | плита | слесарь 3 р. | слесарь 4 р. | 41.43 | 2.5 | [5 empty] | 103.58 | 10.36 | 27.24 | 309.7 | 450.88 | 186.23 | 89.27 | 585.2 |  |  |  | 450.88 | TRUE | 726.38 | 41%
10.2.2. | Демонтаж газовой плиты с установкой заглушки | " | слесарь 3 р. | слесарь 4 р. | 41.43 | 0.72 | [5 empty] | 29.83 | 2.98 | 7.85 | 89.19 | 129.85 | 53.61 | 25.7 | 168.5 |  |  |  | 129.85 | TRUE | 209.16 | 41%
10.2.3. | Замена стола плиты | стол | слесарь 3 р. | слесарь 4 р. | 41.43 | 0.29 | [5 empty] | 12.01 | 1.2 | 3.16 | 35.91 | 52.28 | 21.63 | 10.36 | 67.9 |  |  |  | 52.28 | TRUE | 84.27 | 41%
10.2.4. | Замена рампы плиты | рампа | слесарь 3 р. | слесарь 4 р. | 41.43 | 1.5 | [5 empty] | 62.15 | 6.22 | 16.35 | 185.83 | 270.55 | 111.8 | 53.57 | 351.2 |  |  |  | 270.55 | TRUE | 435.92 | 41%
10.2.5. | замена дна корпуса плиты | дно | слесарь 3 р. | слесарь 4 р. | 41.43 | 0.69 | [5 empty] | 28.59 | 2.86 | 7.52 | 85.48 | 124.45 | 51.38 | 24.63 | 161.5 |  |  |  | 124.45 | TRUE | 200.46 | 41%
10.2.6. | Замена верхней горелки плиты | горелка | слесарь 3 р. | слесарь 4 р. | 41.43 | 0.29 | [5 empty] | 12.01 | 1.2 | 3.16 | 35.91 | 52.28 | 21.63 | 10.36 | 67.9 |  |  |  | 52.28 | TRUE | 84.27 | 41%
10.2.7. | Замена горелки духового шкафа | " | слесарь 3 р. | слесарь 4 р. | 41.43 | 0.36 | [5 empty] | 14.91 | 1.49 | 3.92 | 44.58 | 64.9 | 26.78 | 12.84 | 84.2 |  |  |  | 64.9 | TRUE | 104.52 | 41%
10.2.8. | Замена сопла горелки | сопло | слесарь 3 р. | слесарь 4 р. | 41.43 | 0.15 | [5 empty] | 6.21 | 0.62 | 1.63 | 18.57 | 27.03 | 11.18 | 5.36 | 35.1 |  |  |  | 27.03 | TRUE | 43.57 | 41%
10.2.9. | Замена смесителя горелки | смеситель | слесарь 3 р. | слесарь 4 р. | 41.43 | 0.2 | [5 empty] | 8.29 | 0.83 | 2.18 | 24.79 | 36.09 | 14.87 | 7.14 | 46.8 |  |  |  | 36.09 | TRUE | 58.1 | 41%
10.2.10. | Замена газоподводящей трубки верхней горелки | трубка | слесарь 3 р. | слесарь 4 р. | 41.43 | 0.25 | [5 empty] | 10.36 | 1.04 | 2.72 | 30.98 | 45.1 | 18.6 | 8.92 | 58.5 |  |  |  | 45.1 | TRUE | 72.62 | 41%
10.2.11. | Замена прокладок газоподводящей трубки | прокладка | слесарь 3 р. | слесарь 4 р. | 41.43 | 0.15 | [5 empty] | 6.21 | 0.62 | 1.63 | 18.57 | 27.03 | 11.18 | 5.36 | 35.1 |  |  |  | 27.03 | TRUE | 43.57 | 41%
10.2.12. | Замена регулятора подачи воздуха | регулятор | слесарь 3 р. | слесарь 4 р. | 41.43 | 0.2 | [5 empty] | 8.29 | 0.83 | 2.18 | 24.79 | 36.09 | 14.87 | 7.14 | 46.8 |  |  |  | 36.09 | TRUE | 58.1 | 41%
10.2.13. | Замена (или ремонт) дверки духового шкафа | дверка | слесарь 3 р. | слесарь 4 р. | 41.43 | 1.24 | [5 empty] | 51.37 | 5.14 | 13.51 | 153.6 | 223.62 | 92.42 | 44.28 | 290.3 |  |  |  | 223.62 | TRUE | 360.32 | 41%
10.2.14. | Замена балансира дверки духового шкафа | деталь | слесарь 3 р. | слесарь 4 р. | 41.43 | 0.81 | [5 empty] | 33.56 | 3.36 | 8.83 | 100.34 | 146.09 | 60.34 | 28.92 | 189.6 |  |  |  | 146.09 | TRUE | 235.35 | 41%
10.2.15. | Замена пружины дверки духового шкафа | пружина | слесарь 3 р. | слесарь 4 р. | 41.43 | 0.69 | [5 empty] | 28.59 | 2.86 | 7.52 | 85.48 | 124.45 | 51.38 | 24.63 | 161.5 |  |  |  | 124.45 | TRUE | 200.46 | 41%
10.2.16. | Замена стекла дверки духового шкафа | стекло | слесарь 3 р. | слесарь 4 р. | 41.43 | 0.43 | [5 empty] | 17.81 | 1.78 | 4.68 | 53.25 | 77.52 | 32 | 15.35 | 100.6 |  |  |  | 77.52 | TRUE | 124.87 | 41%
10.2.17. | Замена оси дверки духового шкафа | деталь | слесарь 3 р. | слесарь 4 р. | 41.43 | 0.5 | [5 empty] | 20.72 | 2.07 | 5.45 | 61.95 | 90.19 | 37.29 | 17.86 | 117.1 |  |  |  | 90.19 | TRUE | 145.34 | 41%
10.2.18. | Замена подсветки духового шкафа | " | слесарь 3 р. | слесарь 4 р. | 41.43 | 0.3 | [5 empty] | 12.43 | 1.24 | 3.27 | 37.17 | 54.11 | 22.32 | 10.71 | 70.2 |  |  |  | 54.11 | TRUE | 87.14 | 41%
10.2.19. | Замена ручки дверки духового шкафа | " | слесарь 3 р. | слесарь 4 р. | 41.43 | 0.4 | [5 empty] | 16.57 | 1.66 | 4.36 | 49.54 | 72.13 | 29.78 | 14.28 | 93.6 |  |  |  | 72.13 | TRUE | 116.19 | 41%
10.2.20. | Замена привода вертеля духового шкафа | операция | слесарь 3 р. | слесарь 4 р. | 41.43 | 0.6 | [5 empty] | 24.86 | 2.49 | 6.54 | 74.33 | 108.22 | 44.74 | 21.43 | 140.5 |  |  |  | 108.22 | TRUE | 174.39 | 41%
10.2.21. | Замена терморегулятора (указателя температуры) духового | " | слесарь 3 р. | слесарь 4 р. | 41.43 | 0.9 | [5 empty] | 37.29 | 3.73 | 9.81 | 111.5 | 162.33 | 67.06 | 32.14 | 210.7 |  |  |  | 162.33 | TRUE | 261.53 | 41%
| шкафа | [11 empty] | 0 | 0 | 0 | 0 | 0 | 0 |  |  |  |  | 0 | TRUE | 0 | #DIV/0!
10.2.22. | Замена крана плиты | кран | слесарь 3 р. | слесарь 4 р. | 41.43 | 0.82 | [5 empty] | 33.97 | 3.4 | 8.93 | 101.57 | 147.87 | 61.06 | 29.27 | 191.9 |  |  |  | 147.87 | TRUE | 238.2 | 41%
10.2.23. | Замена штока крана плиты | деталь | слесарь 3 р. | слесарь 4 р. | 41.43 | 0.25 | [5 empty] | 10.36 | 1.04 | 2.72 | 30.98 | 45.1 | 18.6 | 8.92 | 58.5 |  |  |  | 45.1 | TRUE | 72.62 | 41%
10.2.24. | Замена пружины штока крана плиты | " | слесарь 3 р. | слесарь 4 р. | 41.43 | 0.17 | [5 empty] | 7.04 | 0.7 | 1.85 | 21.05 | 30.64 | 12.68 | 6.07 | 39.8 |  |  |  | 30.64 | TRUE | 49.39 | 41%
10.2.25. | Замена электророзжига при гибкой прицепке | " | слесарь 3 р. | слесарь 4 р. | 41.43 | 0.5 | [5 empty] | 20.72 | 2.07 | 5.45 | 61.95 | 90.19 | 37.29 | 17.86 | 117.1 |  |  |  | 90.19 | TRUE | 145.34 | 41%
10.2.26. | Снятие электророзжига при гибкой прицепке | деталь | слесарь 3 р. | слесарь 4 р. | 41.43 | 0.25 | [5 empty] | 10.36 | 1.04 | 2.72 | 30.98 | 45.1 | 18.6 | 8.92 | 58.5 |  |  |  | 45.1 | TRUE | 72.62 | 41%
10.2.27. | Установка электророзжига при гибкой прицепке | " | слесарь 3 р. | слесарь 4 р. | 41.43 | 0.25 | [5 empty] | 10.36 | 1.04 | 2.72 | 30.98 | 45.1 | 18.6 | 8.92 | 58.5 |  |  |  | 45.1 | TRUE | 72.62 | 41%
10.2.28. | Замена электророзжига при жесткой прицепке | " | слесарь 3 р. | слесарь 4 р. | 41.43 | 1 | [5 empty] | 41.43 | 4.14 | 10.9 | 123.88 | 180.35 | 74.51 | 35.71 | 234.1 |  |  |  | 180.35 | TRUE | 290.57 | 41%
10.2.29. | Снятие электророзжига при жесткой прицепке | " | слесарь 3 р. | слесарь 4 р. | 41.43 | 0.5 | [5 empty] | 20.72 | 2.07 | 5.45 | 61.95 | 90.19 | 37.29 | 17.86 | 117.1 |  |  |  | 90.19 | TRUE | 145.34 | 41%
10.2.30. | Установка электророзжига при жесткой прицепке | " | слесарь 3 р. | слесарь 4 р. | 41.43 | 0.5 | [5 empty] | 20.72 | 2.07 | 5.45 | 61.95 | 90.19 | 37.29 | 17.86 | 117.1 |  |  |  | 90.19 | TRUE | 145.34 | 41%
10.2.31. | Замена разрядника блока пъезорозжига | " | слесарь 3 р. | слесарь 4 р. | 41.43 | 0.1 | [5 empty] | 4.14 | 0.41 | 1.09 | 12.38 | 18.02 | 7.45 | 3.57 | 23.4 |  |  |  | 18.02 | TRUE | 29.04 | 41%
10.2.32. | Замена терморегулятора (указателя температуры) плиты"Брест" | " | слесарь 3 р. | слесарь 4 р. | 41.43 | 0.7 | [5 empty] | 29 | 2.9 | 7.63 | 86.71 | 126.24 | 52.19 | 25 | 163.9 |  |  |  | 126.24 | TRUE | 203.43 | 41%
10.2.33. | Замена подвода малого и большого газопровода к плите | подвод | слесарь 3 р. | слесарь 4 р. | 41.43 | 0.5 | [5 empty] | 20.72 | 2.07 | 5.45 | 61.95 | 90.19 | 37.29 | 17.86 | 117.1 |  |  |  | 90.19 | TRUE | 145.34 | 41%
10.2.34. | Установка гибкого шланга | шланг | слесарь 3 р. | слесарь 4 р. | 41.43 | 0.5 | [5 empty] | 20.72 | 2.07 | 5.45 | 61.95 | 90.19 | 37.29 | 17.86 | 117.1 |  |  |  | 90.19 | TRUE | 145.34 | 41%
10.2.35. | Регулировка горения газа с калибровкой отверстия форсунки | [11 empty] | 0 | 0 | 0 | 0 | 0 | 0 |  |  |  |  | 0 | TRUE | 0 | #DIV/0!
| плиты | операция | слесарь 3 р. | слесарь 4 р. | 41.43 | 0.25 | [5 empty] | 10.36 | 1.04 | 2.72 | 30.98 | 45.1 | 18.6 | 8.92 | 58.5 |  |  |  | 45.1 | TRUE | 72.62 | 41%
10.2.36. | Регулировка горения горелок духового шкафа плиты | " | слесарь 3 р. | слесарь 4 р. | 41.43 | 0.5 | [5 empty] | 20.72 | 2.07 | 5.45 | 61.95 | 90.19 | 37.29 | 17.86 | 117.1 |  |  |  | 90.19 | TRUE | 145.34 | 41%
10.2.37. | Прочистка, калибровка сопла горелки плиты | сопло | слесарь 3 р. | слесарь 4 р. | 41.43 | 0.3 | [5 empty] | 12.43 | 1.24 | 3.27 | 37.17 | 54.11 | 22.32 | 10.71 | 70.2 |  |  |  | 54.11 | TRUE | 87.14 | 41%
10.2.38. | Настройка терморегулятора (указателя температуры) | операция | слесарь 3 р. | слесарь 4 р. | 41.43 | 0.33 | [5 empty] | 13.67 | 1.37 | 3.6 | 40.87 | 59.51 | 24.55 | 11.78 | 77.2 |  |  |  | 59.51 | TRUE | 95.84 | 41%
10.2.39. | Настройка электромагнитного клапана (ЭМК) плиты | ЭМК | слесарь 3 р. | слесарь 4 р. | 41.43 | 0.67 | [5 empty] | 27.76 | 2.78 | 7.3 | 83 | 120.84 | 49.97 | 23.93 | 156.9 |  |  |  | 120.84 | TRUE | 194.74 | 41%
10.2.40. | Чистка форсунки | форсунка | слесарь 3 р. | слесарь 4 р. | 41.43 | 0.17 | [5 empty] | 7.04 | 0.7 | 1.85 | 21.05 | 30.64 | 12.68 | 6.07 | 39.8 |  |  |  | 30.64 | TRUE | 49.39 | 41%
10.2.41. | Чистка подводящих трубок к горелкам | операция | слесарь 3 р. | слесарь 4 р. | 41.43 | 0.5 | [5 empty] | 20.72 | 2.07 | 5.45 | 61.95 | 90.19 | 37.29 | 17.86 | 117.1 |  |  |  | 90.19 | TRUE | 145.34 | 41%
10.2.42. | Чистка горелки духового шкафа | горелка | слесарь 3 р. | слесарь 4 р. | 41.43 | 0.67 | [5 empty] | 27.76 | 2.78 | 7.3 | 83 | 120.84 | 49.97 | 23.93 | 156.9 |  |  |  | 120.84 | TRUE | 194.74 | 41%
10.2.43. | Чистка регулятора подачи воздуха | регулятор | слесарь 3 р. | слесарь 4 р. | 41.43 | 0.3 | [5 empty] | 12.43 | 1.24 | 3.27 | 37.17 | 54.11 | 22.32 | 10.71 | 70.2 |  |  |  | 54.11 | TRUE | 87.14 | 41%
10.2.44. | Ремонт крана плиты или крана на опуске с притиркой | кран | слесарь 3 р. | слесарь 4 р. | 41.43 | 0.5 | [5 empty] | 20.72 | 2.07 | 5.45 | 61.95 | 90.19 | 37.29 | 17.86 | 117.1 |  |  |  | 90.19 | TRUE | 145.34 | 41%
10.2.45. | Ремонт двухконфорочной портативной плиты | плита | слесарь 3 р. | слесарь 4 р. | 41.43 | 0.33 | [5 empty] | 13.67 | 1.37 | 3.6 | 40.87 | 59.51 | 24.55 | 11.78 | 77.2 |  |  |  | 59.51 | TRUE | 95.84 | 41%
10.2.46. | Ремонт и настройка регулятора давления газа РДГ, РДК и др. | регулятор | слесарь 3 р. | слесарь 4 р. | 41.43 | 0.67 | [5 empty] | 27.76 | 2.78 | 7.3 | 83 | 120.84 | 49.97 | 23.93 | 156.9 |  |  |  | 120.84 | TRUE | 194.74 | 41%
10.2.47. | Замена регулятора давления газа | " | слесарь 3 р. | слесарь 4 р. | 41.43 | 0.25 | [5 empty] | 10.36 | 1.04 | 2.72 | 30.98 | 45.1 | 18.6 | 8.92 | 58.5 |  |  |  | 45.1 | TRUE | 72.62 | 41%
10.2.48. | Замена мембраны регулятора давления газа | мембрана | слесарь 3 р. | слесарь 4 р. | 41.43 | 0.5 | [5 empty] | 20.72 | 2.07 | 5.45 | 61.95 | 90.19 | 37.29 | 17.86 | 117.1 |  |  |  | 90.19 | TRUE | 145.34 | 41%
10.2.49. | Замена шланга и прокладки регулятора давления газа | шланг | слесарь 3 р. | слесарь 4 р. | 41.43 | 0.6 | [5 empty] | 24.86 | 2.49 | 6.54 | 74.33 | 108.22 | 44.74 | 21.43 | 140.5 |  |  |  | 108.22 | TRUE | 174.39 | 41%
10.2.50. | Замена прокладки уплотнительного клапана РДГ, РДК и др. | прокладка | слесарь 3 р. | слесарь 4 р. | 41.43 | 0.3 | [5 empty] | 12.43 | 1.24 | 3.27 | 37.17 | 54.11 | 22.32 | 10.71 | 70.2 |  |  |  | 54.11 | TRUE | 87.14 | 41%
10.2.51. | Замена блока инжекционных горелок в ресторанной плите | блок | слесарь 3 р. | слесарь 4 р. | 41.43 | 0.63 | [5 empty] | 26.1 | 2.61 | 6.86 | 78.04 | 113.61 | 46.96 | 22.5 | 147.5 |  |  |  | 113.61 | TRUE | 183.07 | 41%
| Средние трудозатраты на ремонт плит |  |  |  | 41.43 | 0.52 | [5 empty] | 21.54 | 2.15 | 5.67 | 64.4 | 93.76 | 38.74 | 18.57 | 121.7 |  |  |  | 93.76 | TRUE | 151.07 | 41%
Водонагреватель проточный | [12 empty] | 0 | 0 | 0 | 0 | 0 | 0 |  |  |  |  | 0 | TRUE | 0 | #DIV/0!
10.2.52. | Замена водонагревателя проточного без изменения подводки | водонагре- | [10 empty] | 0 | 0 | 0 | 0 | 0 | 0 |  |  |  |  | 0 | TRUE | 0 | #DIV/0!
| с пуском газа и регулировкой работы прибора | ватель | слесарь 4 р. | слесарь 5 р. | 53.44 | 3 | [5 empty] | 160.32 | 16.03 | 42.16 | 479.36 | 697.87 | 288.27 | 138.17 | 905.8 |  |  |  | 697.87 | TRUE | 1124.31 | 41%
10.2.53. | Демонтаж проточного водонагревателя с установкой заглушки | " | слесарь 4 р. | слесарь 5 р. | 53.44 | 1.2 | [5 empty] | 64.13 | 6.41 | 16.87 | 191.75 | 279.16 | 115.28 | 55.27 | 362.3 |  |  |  | 279.16 | TRUE | 449.71 | 41%
10.2.54. | Замена горелки проточного водонагревателя | горелка | слесарь 4 р. | слесарь 5 р. | 53.44 | 0.5 | [5 empty] | 26.72 | 2.67 | 7.03 | 79.89 | 116.31 | 48.08 | 23.03 | 151 |  |  |  | 116.31 | TRUE | 187.42 | 41%
10.2.55. | Замена блок-крана КГИ-56 | блок-кран | слесарь 4 р. | слесарь 5 р. | 53.44 | 2 | [5 empty] | 106.88 | 10.69 | 28.11 | 319.57 | 465.25 | 192.21 | 92.12 | 603.9 |  |  |  | 465.25 | TRUE | 749.58 | 41%
10.2.56. | Снятие блок-крана КГИ-56 | " | слесарь 4 р. | слесарь 5 р. | 53.44 | 0.75 | [5 empty] | 40.08 | 4.01 | 10.54 | 119.84 | 174.47 | 72.11 | 34.55 | 226.5 |  |  |  | 174.47 | TRUE | 281.13 | 41%
10.2.57. | Установка блок-крана КГИ-56 | " | слесарь 4 р. | слесарь 5 р. | 53.44 | 1.25 | [5 empty] | 66.8 | 6.68 | 17.57 | 199.73 | 290.78 | 120.1 | 57.57 | 377.4 |  |  |  | 290.78 | TRUE | 468.45 | 41%
10.2.58. | Замена блок-крана ВПГ | " | слесарь 4 р. | слесарь 5 р. | 53.44 | 1.11 | [5 empty] | 59.32 | 5.93 | 15.6 | 177.37 | 258.22 | 106.7 | 51.13 | 335.2 |  |  |  | 258.22 | TRUE | 416.05 | 41%
10.2.59. | Снятие блок-крана ВПГ | " | слесарь 4 р. | слесарь 5 р. | 53.44 | 0.4 | [5 empty] | 21.38 | 2.14 | 5.62 | 63.93 | 93.07 | 38.44 | 18.43 | 120.8 |  |  |  | 93.07 | TRUE | 149.94 | 41%
10.2.60. | Установка блок-крана ВПГ | " | слесарь 4 р. | слесарь 5 р. | 53.44 | 0.71 | [5 empty] | 37.94 | 3.79 | 9.98 | 113.44 | 165.15 | 68.25 | 32.7 | 214.4 |  |  |  | 165.15 | TRUE | 266.1 | 41%
10.2.61. | Замена газовой части блок-крана КГИ-56 | деталь | слесарь 4 р. | слесарь 5 р. | 53.44 | 0.32 | [5 empty] | 17.1 | 1.71 | 4.5 | 51.13 | 74.44 | 30.73 | 14.73 | 96.6 |  |  |  | 74.44 | TRUE | 119.9 | 41%
10.2.62. | Снятие газовой части блок-крана КГИ-56 | " | слесарь 4 р. | слесарь 5 р. | 53.44 | 0.16 | [5 empty] | 8.55 | 0.86 | 2.25 | 25.56 | 37.22 | 15.37 | 7.37 | 48.3 |  |  |  | 37.22 | TRUE | 59.96 | 41%
10.2.63. | Установка газовой части блок-крана КГИ-56 | " | слесарь 4 р. | слесарь 5 р. | 53.44 | 0.16 | [5 empty] | 8.55 | 0.86 | 2.25 | 25.56 | 37.22 | 15.37 | 7.37 | 48.3 |  |  |  | 37.22 | TRUE | 59.96 | 41%
10.2.64. | Замена газовой части блок-крана ВПГ | " | слесарь 4 р. | слесарь 5 р. | 53.44 | 0.6 | [5 empty] | 32.06 | 3.21 | 8.43 | 95.86 | 139.56 | 57.61 | 27.62 | 181.1 |  |  |  | 139.56 | TRUE | 224.79 | 41%
10.2.65. | Снятие газовой части блок-крана ВПГ | " | слесарь 4 р. | слесарь 5 р. | 53.44 | 0.3 | [5 empty] | 16.03 | 1.6 | 4.22 | 47.93 | 69.78 | 28.85 | 13.82 | 90.6 |  |  |  | 69.78 | TRUE | 112.45 | 41%
10.2.66. | Установка газовой части блок-крана ВПГ | " | слесарь 4 р. | слесарь 5 р. | 53.44 | 0.3 | [5 empty] | 16.03 | 1.6 | 4.22 | 47.93 | 69.78 | 28.85 | 13.82 | 90.6 |  |  |  | 69.78 | TRUE | 112.45 | 41%
10.2.67. | Замена водяного регулятора Л-3 | " | слесарь 4 р. | слесарь 5 р. | 53.44 | 0.33 | [5 empty] | 17.64 | 1.76 | 4.64 | 52.74 | 76.78 | 31.75 | 15.21 | 99.7 |  |  |  | 76.78 | TRUE | 123.74 | 41%
10.2.68. | Замена водяного регулятора КГИ-56 | " | слесарь 4 р. | слесарь 5 р. | 53.44 | 1 | [5 empty] | 53.44 | 5.34 | 14.05 | 159.79 | 232.62 | 96.06 | 46.05 | 301.9 |  |  |  | 232.62 | TRUE | 374.73 | 41%
10.2.69. | Замена водяного регулятора ПГ-6 | " | слесарь 4 р. | слесарь 5 р. | 53.44 | 1 | [5 empty] | 53.44 | 5.34 | 14.05 | 159.79 | 232.62 | 96.06 | 46.05 | 301.9 |  |  |  | 232.62 | TRUE | 374.73 | 41%
10.2.70. | Набивка сальника газовой части блок-крана | сальник | слесарь 4 р. | слесарь 5 р. | 53.44 | 1 | [5 empty] | 53.44 | 5.34 | 14.05 | 159.79 | 232.62 | 96.06 | 46.05 | 301.9 |  |  |  | 232.62 | TRUE | 374.73 | 41%
10.2.71. | Замена штока газовой части блок-крана | шток | слесарь 4 р. | слесарь 5 р. | 53.44 | 0.7 | [5 empty] | 37.41 | 3.74 | 9.84 | 111.86 | 162.85 | 67.29 | 32.25 | 211.4 |  |  |  | 162.85 | TRUE | 262.39 | 41%
10.2.72. | Замена штока водяной части блок-крана | " | слесарь 4 р. | слесарь 5 р. | 53.44 | 1.08 | [5 empty] | 57.72 | 5.77 | 15.18 | 172.58 | 251.25 | 103.78 | 49.74 | 326.1 |  |  |  | 251.25 | TRUE | 404.77 | 41%
10.2.73. | Замена пружины блок-крана | пружина | слесарь 4 р. | слесарь 5 р. | 53.44 | 0.6 | [5 empty] | 32.06 | 3.21 | 8.43 | 95.86 | 139.56 | 57.61 | 27.62 | 181.1 |  |  |  | 139.56 | TRUE | 224.79 | 41%
10.2.74. | Замена мембраны водяной части блок-крана | мембрана | слесарь 4 р. | слесарь 5 р. | 53.44 | 0.75 | [5 empty] | 40.08 | 4.01 | 10.54 | 119.84 | 174.47 | 72.11 | 34.55 | 226.5 |  |  |  | 174.47 | TRUE | 281.13 | 41%
10.2.75. | Замена запальника | запальник | слесарь 4 р. | слесарь 5 р. | 53.44 | 0.24 | [5 empty] | 12.83 | 1.28 | 3.37 | 38.36 | 55.84 | 23.08 | 11.06 | 72.5 |  |  |  | 55.84 | TRUE | 89.98 | 41%
10.2.76. | Замена направляющей планки запальника ВПГ | деталь | слесарь 4 р. | слесарь 5 р. | 53.44 | 0.2 | [5 empty] | 10.69 | 1.07 | 2.81 | 31.96 | 46.53 | 19.23 | 9.21 | 60.4 |  |  |  | 46.53 | TRUE | 74.97 | 41%
10.2.77. | Замена биметаллической пластинки | пластинка | слесарь 4 р. | слесарь 5 р. | 53.44 | 0.65 | [5 empty] | 34.74 | 3.47 | 9.14 | 103.87 | 151.22 | 62.49 | 29.94 | 196.3 |  |  |  | 151.22 | TRUE | 243.65 | 41%
10.2.78. | Замена крышки водяной части КГИ-56 | крышка | слесарь 4 р. | слесарь 5 р. | 53.44 | 0.7 | [5 empty] | 37.41 | 3.74 | 9.84 | 111.86 | 162.85 | 67.29 | 32.25 | 211.4 |  |  |  | 162.85 | TRUE | 262.39 | 41%
10.2.79. | Снятие крышки водяной части КГИ-56 | " | слесарь 4 р. | слесарь 5 р. | 53.44 | 0.35 | [5 empty] | 18.7 | 1.87 | 4.92 | 55.91 | 81.4 | 33.67 | 16.12 | 105.7 |  |  |  | 81.4 | TRUE | 131.19 | 41%
10.2.80. | Установка крышки водяной части КГИ-56 | " | слесарь 4 р. | слесарь 5 р. | 53.44 | 0.35 | [5 empty] | 18.7 | 1.87 | 4.92 | 55.91 | 81.4 | 33.67 | 16.12 | 105.7 |  |  |  | 81.4 | TRUE | 131.19 | 41%
10.2.81. | Замена водяной части КГИ-56 | деталь | слесарь 4 р. | слесарь 5 р. | 53.44 | 2 | [5 empty] | 106.88 | 10.69 | 28.11 | 319.57 | 465.25 | 192.21 | 92.12 | 603.9 |  |  |  | 465.25 | TRUE | 749.58 | 41%
10.2.82. | Снятие водяной части КГИ-56 | " | слесарь 4 р. | слесарь 5 р. | 53.44 | 1 | [5 empty] | 53.44 | 5.34 | 14.05 | 159.79 | 232.62 | 96.06 | 46.05 | 301.9 |  |  |  | 232.62 | TRUE | 374.73 | 41%
10.2.83. | Установка водяной части КГИ-56 | " | слесарь 4 р. | слесарь 5 р. | 53.44 | 1 | [5 empty] | 53.44 | 5.34 | 14.05 | 159.79 | 232.62 | 96.06 | 46.05 | 301.9 |  |  |  | 232.62 | TRUE | 374.73 | 41%
10.2.84. | Замена водяной части ВПГ | " | слесарь 4 р. | слесарь 5 р. | 53.44 | 0.25 | [5 empty] | 13.36 | 1.34 | 3.51 | 39.95 | 58.16 | 24.03 | 11.52 | 75.5 |  |  |  | 58.16 | TRUE | 93.71 | 41%
10.2.85. | Снятие водяной части ВПГ | " | слесарь 4 р. | слесарь 5 р. | 53.44 | 0.13 | [5 empty] | 6.95 | 0.7 | 1.83 | 20.78 | 30.26 | 12.53 | 6 | 39.3 |  |  |  | 30.26 | TRUE | 48.79 | 41%
10.2.86. | Установка водяной части ВПГ | " | слесарь 4 р. | слесарь 5 р. | 53.44 | 0.13 | [5 empty] | 6.95 | 0.7 | 1.83 | 20.78 | 30.26 | 12.53 | 6 | 39.3 |  |  |  | 30.26 | TRUE | 48.79 | 41%
10.2.87. | Замена теплообменника КГИ-56 | теплообмен-к | слесарь 4 р. | слесарь 5 р. | 53.44 | 1.2 | [5 empty] | 64.13 | 6.41 | 16.87 | 191.75 | 279.16 | 115.28 | 55.27 | 362.3 |  |  |  | 279.16 | TRUE | 449.71 | 41%
10.2.88. | Снятие теплообменника КГИ-56 | " | слесарь 4 р. | слесарь 5 р. | 53.44 | 0.5 | [5 empty] | 26.72 | 2.67 | 7.03 | 79.89 | 116.31 | 48.08 | 23.03 | 151 |  |  |  | 116.31 | TRUE | 187.42 | 41%
10.2.89. | Установка теплообменника КГИ-56 | " | слесарь 4 р. | слесарь 5 р. | 53.44 | 0.7 | [5 empty] | 37.41 | 3.74 | 9.84 | 111.86 | 162.85 | 67.29 | 32.25 | 211.4 |  |  |  | 162.85 | TRUE | 262.39 | 41%
10.2.90. | Замена теплообменника ВПГ | " | слесарь 4 р. | слесарь 5 р. | 53.44 | 1 | [5 empty] | 53.44 | 5.34 | 14.05 | 159.79 | 232.62 | 96.06 | 46.05 | 301.9 |  |  |  | 232.62 | TRUE | 374.73 | 41%
10.2.91. | Снятие теплообменника ВПГ | " | слесарь 4 р. | слесарь 5 р. | 53.44 | 0.4 | [5 empty] | 21.38 | 2.14 | 5.62 | 63.93 | 93.07 | 38.44 | 18.43 | 120.8 |  |  |  | 93.07 | TRUE | 149.94 | 41%
10.2.92. | Установка теплообменника ВПГ | " | слесарь 4 р. | слесарь 5 р. | 53.44 | 0.6 | [5 empty] | 32.06 | 3.21 | 8.43 | 95.86 | 139.56 | 57.61 | 27.62 | 181.1 |  |  |  | 139.56 | TRUE | 224.79 | 41%
10.2.93. | Замена сопла основной горелки | сопло | слесарь 4 р. | слесарь 5 р. | 53.44 | 0.54 | [5 empty] | 28.86 | 2.89 | 7.59 | 86.29 | 125.63 | 51.93 | 24.88 | 163.1 |  |  |  | 125.63 | TRUE | 202.44 | 41%
10.2.94. | Замена подводящей трубки холодной воды | трубка | слесарь 4 р. | слесарь 5 р. | 53.44 | 0.5 | [5 empty] | 26.72 | 2.67 | 7.03 | 79.89 | 116.31 | 48.08 | 23.03 | 151 |  |  |  | 116.31 | TRUE | 187.42 | 41%
10.2.95. | Замена отводящей трубки горячей воды | " | слесарь 4 р. | слесарь 5 р. | 53.44 | 0.67 | [5 empty] | 35.8 | 3.58 | 9.42 | 107.04 | 155.84 | 64.4 | 30.86 | 202.3 |  |  |  | 155.84 | TRUE | 251.1 | 41%
10.2.96. | Замена трубок радиатора КГИ-56 | " | слесарь 4 р. | слесарь 5 р. | 53.44 | 0.5 | [5 empty] | 26.72 | 2.67 | 7.03 | 79.89 | 116.31 | 48.08 | 23.03 | 151 |  |  |  | 116.31 | TRUE | 187.42 | 41%
10.2.97. | Замена трубки запальника | " | слесарь 4 р. | слесарь 5 р. | 53.44 | 0.24 | [5 empty] | 12.83 | 1.28 | 3.37 | 38.36 | 55.84 | 23.08 | 11.06 | 72.5 |  |  |  | 55.84 | TRUE | 89.98 | 41%
10.2.98. | Замена электромагнитного клапана ВПГ | клапан | слесарь 4 р. | слесарь 5 р. | 53.44 | 0.51 | [5 empty] | 27.25 | 2.73 | 7.17 | 81.48 | 118.63 | 49.03 | 23.49 | 154 |  |  |  | 118.63 | TRUE | 191.15 | 41%
10.2.99. | Замена датчика тяги | датчик | слесарь 4 р. | слесарь 5 р. | 53.44 | 0.33 | [5 empty] | 17.64 | 1.76 | 4.64 | 52.74 | 76.78 | 31.75 | 15.21 | 99.7 |  |  |  | 76.78 | TRUE | 123.74 | 41%
10.2.100. | Замена прокладки водорегулятора | прокладка | слесарь 4 р. | слесарь 5 р. | 53.44 | 0.5 | [5 empty] | 26.72 | 2.67 | 7.03 | 79.89 | 116.31 | 48.08 | 23.03 | 151 |  |  |  | 116.31 | TRUE | 187.42 | 41%
10.2.101. | Замена прокладки к газоподводящей трубке | " | слесарь 4 р. | слесарь 5 р. | 53.44 | 0.33 | [5 empty] | 17.64 | 1.76 | 4.64 | 52.74 | 76.78 | 31.75 | 15.21 | 99.7 |  |  |  | 76.78 | TRUE | 123.74 | 41%
10.2.102. | Замена прокладки газового узла или смесителя | " | слесарь 4 р. | слесарь 5 р. | 53.44 | 1 | [5 empty] | 53.44 | 5.34 | 14.05 | 159.79 | 232.62 | 96.06 | 46.05 | 301.9 |  |  |  | 232.62 | TRUE | 374.73 | 41%
10.2.103. | Замена термопары | термопара | слесарь 4 р. | слесарь 5 р. | 53.44 | 0.25 | [5 empty] | 13.36 | 1.34 | 3.51 | 39.95 | 58.16 | 24.03 | 11.52 | 75.5 |  |  |  | 58.16 | TRUE | 93.71 | 41%
10.2.104. | Замена ручки КГИ, ВПГ | ручка | слесарь 4 р. | слесарь 5 р. | 53.44 | 0.1 | [5 empty] | 5.34 | 0.53 | 1.4 | 15.97 | 23.24 | 9.62 | 4.61 | 30.2 |  |  |  | 23.24 | TRUE | 37.47 | 41%
10.2.105. | Набивка сальника водяного узла КГИ-56 | сальник | слесарь 4 р. | слесарь 5 р. | 53.44 | 0.63 | [5 empty] | 33.67 | 3.37 | 8.86 | 100.67 | 146.57 | 60.52 | 29.01 | 190.2 |  |  |  | 146.57 | TRUE | 236.1 | 41%
10.2.106. | Ремонт автоматики горелок ВПГ | " | слесарь 4 р. | слесарь 5 р. | 53.44 | 1 | [5 empty] | 53.44 | 5.34 | 14.05 | 159.79 | 232.62 | 96.06 | 46.05 | 301.9 |  |  |  | 232.62 | TRUE | 374.73 | 41%
10.2.107. | Прочистка штуцера водяной части | " | слесарь 4 р. | слесарь 5 р. | 53.44 | 0.52 | [5 empty] | 27.79 | 2.78 | 7.31 | 83.09 | 120.97 | 49.96 | 23.95 | 157 |  |  |  | 120.97 | TRUE | 194.88 | 41%
10.2.108. | Прочистка сопла запальника | " | слесарь 4 р. | слесарь 5 р. | 53.44 | 0.32 | [5 empty] | 17.1 | 1.71 | 4.5 | 51.13 | 74.44 | 30.73 | 14.73 | 96.6 |  |  |  | 74.44 | TRUE | 119.9 | 41%
10.2.109. | Прочистка, калибровка сопла горелки | операция | слесарь 4 р. | слесарь 5 р. | 53.44 | 0.4 | [5 empty] | 21.38 | 2.14 | 5.62 | 63.93 | 93.07 | 38.44 | 18.43 | 120.8 |  |  |  | 93.07 | TRUE | 149.94 | 41%
10.2.110. | Прочистка сопла водяного узла | " | слесарь 4 р. | слесарь 5 р. | 53.44 | 0.55 | [5 empty] | 29.39 | 2.94 | 7.73 | 87.88 | 127.94 | 52.88 | 25.34 | 166.1 |  |  |  | 127.94 | TRUE | 206.16 | 41%
10.2.111. | Прочистка сетки фильтра водяного редуктора с заменой | " | слесарь 4 р. | слесарь 5 р. | 53.44 | 0.75 | [5 empty] | 40.08 | 4.01 | 10.54 | 119.84 | 174.47 | 72.11 | 34.55 | 226.5 |  |  |  | 174.47 | TRUE | 281.13 | 41%
| прокладки | [11 empty] | 0 | 0 | 0 | 0 | 0 | 0 |  |  |  |  | 0 | TRUE | 0 | #DIV/0!
10.2.112. | Чистка трубки, настройка датчика тяги | " | слесарь 4 р. | слесарь 5 р. | 53.44 | 0.25 | [5 empty] | 13.36 | 1.34 | 3.51 | 39.95 | 58.16 | 24.03 | 11.52 | 75.5 |  |  |  | 58.16 | TRUE | 93.71 | 41%
10.2.113. | Чеканка форсунок ВПГ | операция | слесарь 4 р. | слесарь 5 р. | 53.44 | 1.25 | [5 empty] | 66.8 | 6.68 | 17.57 | 199.73 | 290.78 | 120.1 | 57.57 | 377.4 |  |  |  | 290.78 | TRUE | 468.45 | 41%
10.2.114. | Чистка горелки | горелка | слесарь 4 р. | слесарь 5 р. | 53.44 | 0.8 | [5 empty] | 42.75 | 4.28 | 11.24 | 127.82 | 186.09 | 76.84 | 36.84 | 241.5 |  |  |  | 186.09 | TRUE | 299.77 | 41%
10.2.115. | Высечка штуцера водяной части с корректировкой резьбы | операция | слесарь 4 р. | слесарь 5 р. | 53.44 | 1 | [5 empty] | 53.44 | 5.34 | 14.05 | 159.79 | 232.62 | 96.06 | 46.05 | 301.9 |  |  |  | 232.62 | TRUE | 374.73 | 41%
10.2.116. | Снятие и прочистка подводящей трубки холодной воды с | [11 empty] | 0 | 0 | 0 | 0 | 0 | 0 |  |  |  |  | 0 | TRUE | 0 | #DIV/0!
| корректировкой резьбы | " | слесарь 4 р. | слесарь 5 р. | 53.44 | 0.5 | [5 empty] | 26.72 | 2.67 | 7.03 | 79.89 | 116.31 | 48.08 | 23.03 | 151 |  |  |  | 116.31 | TRUE | 187.42 | 41%
10.2.117. | Установка подводящей трубки холодной воды | " | слесарь 4 р. | слесарь 5 р. | 53.44 | 0.25 | [5 empty] | 13.36 | 1.34 | 3.51 | 39.95 | 58.16 | 24.03 | 11.52 | 75.5 |  |  |  | 58.16 | TRUE | 93.71 | 41%
10.2.118. | Снятие и прочистка отводящей трубки горячей воды с | [11 empty] | 0 | 0 | 0 | 0 | 0 | 0 |  |  |  |  | 0 | TRUE | 0 | #DIV/0!
| корректировкой резьбы | " | слесарь 4 р. | слесарь 5 р. | 53.44 | 0.42 | [5 empty] | 22.44 | 2.24 | 5.9 | 67.1 | 97.68 | 40.36 | 19.34 | 126.8 |  |  |  | 97.68 | TRUE | 157.38 | 41%
10.2.119. | Установка отводящей трубки горячей воды | " | слесарь 4 р. | слесарь 5 р. | 53.44 | 0.25 | [5 empty] | 13.36 | 1.34 | 3.51 | 39.95 | 58.16 | 24.03 | 11.52 | 75.5 |  |  |  | 58.16 | TRUE | 93.71 | 41%
10.2.120. | Снятие и прочистка трубок радиатора КГИ-56 с корректи- | " | слесарь 4 р. | слесарь 5 р. | 53.44 | 0.5 | [5 empty] | 26.72 | 2.67 | 7.03 | 79.89 | 116.31 | 48.08 | 23.03 | 151 |  |  |  | 116.31 | TRUE | 187.42 | 41%
| ровкой резьбы | [11 empty] | 0 | 0 | 0 | 0 | 0 | 0 |  |  |  |  | 0 | TRUE | 0 | #DIV/0!
10.2.121. | Установка трубок радиатора КГИ-56 | " | слесарь 4 р. | слесарь 5 р. | 53.44 | 0.3 | [5 empty] | 16.03 | 1.6 | 4.22 | 47.93 | 69.78 | 28.85 | 13.82 | 90.6 |  |  |  | 69.78 | TRUE | 112.45 | 41%
10.2.122. | Развальцовка подводящей трубки холодной воды с заменой | " | слесарь 4 р. | слесарь 5 р. | 53.44 | 0.25 | [5 empty] | 13.36 | 1.34 | 3.51 | 39.95 | 58.16 | 24.03 | 11.52 | 75.5 |  |  |  | 58.16 | TRUE | 93.71 | 41%
| гайки или штуцера | [11 empty] | 0 | 0 | 0 | 0 | 0 | 0 |  |  |  |  | 0 | TRUE | 0 | #DIV/0!
10.2.123. | Нарезка резьбовых соединений водяной части ВПГ или КГИ | " | слесарь 4 р. | слесарь 5 р. | 53.44 | 0.5 | [5 empty] | 26.72 | 2.67 | 7.03 | 79.89 | 116.31 | 48.08 | 23.03 | 151 |  |  |  | 116.31 | TRUE | 187.42 | 41%
10.2.124. | Смазка пробки блок-крана | " | слесарь 4 р. | слесарь 5 р. | 53.44 | 0.5 | [5 empty] | 26.72 | 2.67 | 7.03 | 79.89 | 116.31 | 48.08 | 23.03 | 151 |  |  |  | 116.31 | TRUE | 187.42 | 41%
10.2.125. | Смазка штока газового узла | " | слесарь 4 р. | слесарь 5 р. | 53.44 | 0.91 | [5 empty] | 48.63 | 4.86 | 12.79 | 145.4 | 211.68 | 87.48 | 41.92 | 274.8 |  |  |  | 211.68 | TRUE | 341.08 | 41%
10.2.126. | Регулировка штока газового узла | " | слесарь 4 р. | слесарь 5 р. | 53.44 | 0.72 | [5 empty] | 38.48 | 3.85 | 10.12 | 115.06 | 167.51 | 69.18 | 33.16 | 217.4 |  |  |  | 167.51 | TRUE | 269.85 | 41%
10.2.127. | Устранение течи воды в резьбовом соединении | " | слесарь 4 р. | слесарь 5 р. | 53.44 | 0.42 | [5 empty] | 22.44 | 2.24 | 5.9 | 67.1 | 97.68 | 40.36 | 19.34 | 126.8 |  |  |  | 97.68 | TRUE | 157.38 | 41%
10.2.128. | Ремонт запальника горелки | операция | слесарь 4 р. | слесарь 5 р. | 53.44 | 0.5 | [5 empty] | 26.72 | 2.67 | 7.03 | 79.89 | 116.31 | 48.08 | 23.03 | 151 |  |  |  | 116.31 | TRUE | 187.42 | 41%
10.2.129. | Очистка радиатора (теплообменника) от сажи | " | слесарь 4 р. | слесарь 5 р. | 53.44 | 2 | [5 empty] | 106.88 | 10.69 | 28.11 | 319.57 | 465.25 | 192.21 | 92.12 | 603.9 |  |  |  | 465.25 | TRUE | 749.58 | 41%
10.2.130. | Промывка калорифера ВПГ | " | слесарь 4 р. | слесарь 5 р. | 53.44 | 2 | [5 empty] | 106.88 | 10.69 | 28.11 | 319.57 | 465.25 | 192.21 | 92.12 | 603.9 |  |  |  | 465.25 | TRUE | 749.58 | 41%
10.2.131. | Снятие огневой камеры | " | слесарь 4 р. | слесарь 5 р. | 53.44 | 0.35 | [5 empty] | 18.7 | 1.87 | 4.92 | 55.91 | 81.4 | 33.67 | 16.12 | 105.7 |  |  |  | 81.4 | TRUE | 131.19 | 41%
10.2.132. | Установка огневой камеры | " | слесарь 4 р. | слесарь 5 р. | 53.44 | 0.65 | [5 empty] | 34.74 | 3.47 | 9.14 | 103.87 | 151.22 | 62.49 | 29.94 | 196.3 |  |  |  | 151.22 | TRUE | 243.65 | 41%
10.2.133. | Крепление корпуса горелки ВПГ | " | слесарь 4 р. | слесарь 5 р. | 53.44 | 1 | [5 empty] | 53.44 | 5.34 | 14.05 | 159.79 | 232.62 | 96.06 | 46.05 | 301.9 |  |  |  | 232.62 | TRUE | 374.73 | 41%
10.2.134. | Крепление корпуса горелки КГИ | " | слесарь 4 р. | слесарь 5 р. | 53.44 | 0.1 | [5 empty] | 5.34 | 0.53 | 1.4 | 15.97 | 23.24 | 9.62 | 4.61 | 30.2 |  |  |  | 23.24 | TRUE | 37.47 | 41%
10.2.135. | Закрепление водонагревателя | " | слесарь 4 р. | слесарь 5 р. | 53.44 | 0.66 | [5 empty] | 35.27 | 3.53 | 9.28 | 105.46 | 153.54 | 63.44 | 30.4 | 199.3 |  |  |  | 153.54 | TRUE | 247.38 | 41%
| Средние трудозатраты на ремонт водонагревателя проточного |  |  |  | 53.44 | 0.67 | [5 empty] | 35.8 | 3.58 | 9.42 | 107.04 | 155.84 | 64.4 | 30.86 | 202.3 |  |  |  | 155.84 | TRUE | 251.1 | 41%
Водонагреватель емкостный, отопительный (отопительно- | [12 empty] | 0 | 0 | 0 | 0 | 0 | 0 |  |  |  |  | 0 | TRUE | 0 | #DIV/0!
| варочный) котел, отопительная газовая печь | [11 empty] | 0 | 0 | 0 | 0 | 0 | 0 |  |  |  |  | 0 | TRUE | 0 | #DIV/0!
10.2.136. | Замена емкостного водонагревателя (котла) без изменения под- | [11 empty] | 0 | 0 | 0 | 0 | 0 | 0 |  |  |  |  | 0 | TRUE | 0 | #DIV/0!
| водки с пуском газа и регулировкой работы прибора (аппарата) | котел | слесарь 4 р. | слесарь 5 р. | 53.44 | 4.2 | [5 empty] | 224.45 | 22.45 | 59.03 | 671.11 | 977.04 | 403.64 | 193.46 | 1268.2 |  |  |  | 977.04 | TRUE | 1574.14 | 41%
10.2.137. | Демонтаж котла с установкой заглушки | " | слесарь 4 р. | слесарь 5 р. | 53.44 | 1.08 | [5 empty] | 57.72 | 5.77 | 15.18 | 172.58 | 251.25 | 103.78 | 49.74 | 326.1 |  |  |  | 251.25 | TRUE | 404.77 | 41%
10.2.138. | Демонтаж горелки отопительного котла (печи) с установкой | [11 empty] | 0 | 0 | 0 | 0 | 0 | 0 |  |  |  |  | 0 | TRUE | 0 | #DIV/0!
| заглушки | горелка | слесарь 3 р. | слесарь 4 р. | 41.43 | 0.96 | [5 empty] | 39.77 | 3.98 | 10.46 | 118.91 | 173.12 | 71.51 | 34.28 | 224.7 |  |  |  | 173.12 | TRUE | 278.91 | 41%
10.2.139. | Замена горелки отопительного котла | " | слесарь 4 р. | слесарь 5 р. | 53.44 | 2.8 | [5 empty] | 149.63 | 14.96 | 39.35 | 447.39 | 651.33 | 269.05 | 128.96 | 845.4 |  |  |  | 651.33 | TRUE | 1049.34 | 41%
10.2.140. | Замена горелки пищеварочного котла | " | слесарь 4 р. | слесарь 5 р. | 53.44 | 2.26 | [5 empty] | 120.77 | 12.08 | 31.76 | 361.1 | 525.71 | 217.21 | 104.1 | 682.4 |  |  |  | 525.71 | TRUE | 847.02 | 41%
10.2.141. | Замена газовой печной горелки (без изменения подводки) | " | слесарь 4 р. | слесарь 5 р. | 53.44 | 1.38 | [5 empty] | 73.75 | 7.38 | 19.4 | 220.51 | 321.04 | 132.63 | 63.57 | 416.7 |  |  |  | 321.04 | TRUE | 517.24 | 41%
10.2.142. | Замена крана горелки АГВ-80, АОГВ-4 - АОГВ-20 | кран | слесарь 4 р. | слесарь 5 р. | 53.44 | 0.77 | [5 empty] | 41.15 | 4.12 | 10.82 | 123.04 | 179.13 | 73.99 | 35.47 | 232.5 |  |  |  | 179.13 | TRUE | 288.59 | 41%
10.2.143. | Замена крана горелки АГВ-120, АОГВ-17.5, АОГВ-23 и др. | " | слесарь 4 р. | слесарь 5 р. | 53.44 | 1.04 | [5 empty] | 55.58 | 5.56 | 14.62 | 166.18 | 241.94 | 99.92 | 47.9 | 314 |  |  |  | 241.94 | TRUE | 389.76 | 41%
10.2.144. | Замена крана горелки отопительного котла ВНИИСТО-МЧ или | [11 empty] | 0 | 0 | 0 | 0 | 0 | 0 |  |  |  |  | 0 | TRUE | 0 | #DIV/0!
| отопительной печи | " | слесарь 4 р. | слесарь 5 р. | 53.44 | 0.96 | [5 empty] | 51.3 | 5.13 | 13.49 | 153.39 | 223.31 | 92.29 | 44.22 | 289.9 |  |  |  | 223.31 | TRUE | 359.82 | 41%
10.2.145. | Замена крана горелки пищеварочного котла | " | слесарь 4 р. | слесарь 5 р. | 53.44 | 1.68 | [5 empty] | 89.78 | 8.98 | 23.61 | 268.44 | 390.81 | 161.48 | 77.39 | 507.3 |  |  |  | 390.81 | TRUE | 629.68 | 41%
10.2.146. | Замена термопары АГВ (АОГВ) | термопара | слесарь 4 р. | слесарь 5 р. | 53.44 | 0.34 | [5 empty] | 18.17 | 1.82 | 4.78 | 54.33 | 79.1 | 32.7 | 15.67 | 102.7 |  |  |  | 79.1 | TRUE | 127.47 | 41%
10.2.147. | Замена термопары отоптельного котла ВНИИСТО - МЧ | " | слесарь 4 р. | слесарь 5 р. | 53.44 | 0.64 | [5 empty] | 34.2 | 3.42 | 8.99 | 102.26 | 148.87 | 61.47 | 29.47 | 193.2 |  |  |  | 148.87 | TRUE | 239.81 | 41%
10.2.148. | Замена термопары автоматики безопасности печной горелки | " | слесарь 4 р. | слесарь 5 р. | 53.44 | 0.78 | [5 empty] | 41.68 | 4.17 | 10.96 | 124.62 | 181.43 | 74.96 | 35.92 | 235.5 |  |  |  | 181.43 | TRUE | 292.31 | 41%
10.2.149. | Замена запальника отопительного котла или АГВ (АОГВ) | запальник | слесарь 4 р. | слесарь 5 р. | 53.44 | 0.6 | [5 empty] | 32.06 | 3.21 | 8.43 | 95.86 | 139.56 | 57.61 | 27.62 | 181.1 |  |  |  | 139.56 | TRUE | 224.79 | 41%
10.2.150. | Замена запальника печной горелки | запальник | слесарь 4 р. | слесарь 5 р. | 53.44 | 0.5 | [5 empty] | 26.72 | 2.67 | 7.03 | 79.89 | 116.31 | 48.08 | 23.03 | 151 |  |  |  | 116.31 | TRUE | 187.42 | 41%
10.2.151. | Замена сопла запальника | сопло | слесарь 4 р. | слесарь 5 р. | 53.44 | 0.34 | [5 empty] | 18.17 | 1.82 | 4.78 | 54.33 | 79.1 | 32.7 | 15.67 | 102.7 |  |  |  | 79.1 | TRUE | 127.47 | 41%
10.2.152. | Замена терморегулятора (термобаллона) АГВ (АОГВ) | терморег-тор | слесарь 4 р. | слесарь 5 р. | 53.44 | 2.5 | [5 empty] | 133.6 | 13.36 | 35.14 | 399.46 | 581.56 | 240.29 | 115.16 | 754.9 |  |  |  | 581.56 | TRUE | 937.01 | 41%
10.2.153. | Замена ЭМК емкостного водонагревателя | ЭМК | слесарь 4 р. | слесарь 5 р. | 53.44 | 1.04 | [5 empty] | 55.58 | 5.56 | 14.62 | 166.18 | 241.94 | 99.92 | 47.9 | 314 |  |  |  | 241.94 | TRUE | 389.76 | 41%
10.2.154. | Замена ЭМК отоительного котла ВНИИСТО-МЧ | " | слесарь 4 р. | слесарь 5 р. | 53.44 | 1.18 | [5 empty] | 63.06 | 6.31 | 16.58 | 188.55 | 274.5 | 113.4 | 54.35 | 356.3 |  |  |  | 274.5 | TRUE | 442.25 | 41%
10.2.155. | Замена ЭМК печной горелки | " | слесарь 4 р. | слесарь 5 р. | 53.44 | 1.02 | [5 empty] | 54.51 | 5.45 | 14.34 | 162.98 | 237.28 | 98.04 | 46.98 | 308 |  |  |  | 237.28 | TRUE | 382.3 | 41%
10.2.156. | Замена пружины ЭМК отопительного котла или АГВ (АОГВ) | пружина | слесарь 4 р. | слесарь 5 р. | 53.44 | 0.68 | [5 empty] | 36.34 | 3.63 | 9.56 | 108.66 | 158.19 | 65.32 | 31.32 | 205.3 |  |  |  | 158.19 | TRUE | 254.83 | 41%
10.2.157. | Замена пружины ЭМК печной горелки | " | слесарь 4 р. | слесарь 5 р. | 53.44 | 0.54 | [5 empty] | 28.86 | 2.89 | 7.59 | 86.29 | 125.63 | 51.93 | 24.88 | 163.1 |  |  |  | 125.63 | TRUE | 202.44 | 41%
10.2.158. | Замена мембраны ЭМК отопительного котла или АГВ (АОГВ) | мембрана | слесарь 4 р. | слесарь 5 р. | 53.44 | 1.44 | [5 empty] | 76.95 | 7.7 | 20.24 | 230.08 | 334.97 | 138.39 | 66.32 | 434.8 |  |  |  | 334.97 | TRUE | 539.68 | 41%
10.2.159. | Замена мембраны ЭМК печной горелки | " | слесарь 4 р. | слесарь 5 р. | 53.44 | 0.66 | [5 empty] | 35.27 | 3.53 | 9.28 | 105.46 | 153.54 | 63.44 | 30.4 | 199.3 |  |  |  | 153.54 | TRUE | 247.38 | 41%
10.2.160. | Замена тройника ЭМК | тройник | слесарь 4 р. | слесарь 5 р. | 53.44 | 0.32 | [5 empty] | 17.1 | 1.71 | 4.5 | 51.13 | 74.44 | 30.73 | 14.73 | 96.6 |  |  |  | 74.44 | TRUE | 119.9 | 41%
10.2.161. | Замена тягоудлинителя | деталь | слесарь 4 р. | слесарь 5 р. | 53.44 | 0.5 | [5 empty] | 26.72 | 2.67 | 7.03 | 79.89 | 116.31 | 48.08 | 23.03 | 151 |  |  |  | 116.31 | TRUE | 187.42 | 41%
10.2.162. | Замена датчика тяги | датчик | слесарь 4 р. | слесарь 5 р. | 53.44 | 0.33 | [5 empty] | 17.64 | 1.76 | 4.64 | 52.74 | 76.78 | 31.75 | 15.21 | 99.7 |  |  |  | 76.78 | TRUE | 123.74 | 41%
10.2.163. | Замена сопла основной горелки | сопло | слесарь 4 р. | слесарь 5 р. | 53.44 | 0.65 | [5 empty] | 34.74 | 3.47 | 9.14 | 103.87 | 151.22 | 62.49 | 29.94 | 196.3 |  |  |  | 151.22 | TRUE | 243.65 | 41%
10.2.164. | Замена трубки газопровода запального устройства | трубка | слесарь 4 р. | слесарь 5 р. | 53.44 | 0.33 | [5 empty] | 17.64 | 1.76 | 4.64 | 52.74 | 76.78 | 31.75 | 15.21 | 99.7 |  |  |  | 76.78 | TRUE | 123.74 | 41%
10.2.165. | Замена блока автоматики | блок | слесарь 4 р. | слесарь 5 р. | 53.44 | 1.33 | [5 empty] | 71.08 | 7.11 | 18.69 | 212.53 | 309.41 | 127.81 | 61.26 | 401.6 |  |  |  | 309.41 | TRUE | 498.48 | 41%
10.2.166. | Замена сильфона блока автоматики | сильфон | слесарь 4 р. | слесарь 5 р. | 53.44 | 1.42 | [5 empty] | 75.88 | 7.59 | 19.96 | 226.88 | 330.31 | 136.43 | 65.4 | 428.7 |  |  |  | 330.31 | TRUE | 532.14 | 41%
10.2.167. | Замена фильтра на автоматике АГВ, АОГВ | фильтр | слесарь 4 р. | слесарь 5 р. | 53.44 | 0.6 | [5 empty] | 32.06 | 3.21 | 8.43 | 95.86 | 139.56 | 57.61 | 27.62 | 181.1 |  |  |  | 139.56 | TRUE | 224.79 | 41%
10.2.168. | Замена обратного предохранительного клапана | клапан | слесарь 4 р. | слесарь 5 р. | 53.44 | 0.86 | [5 empty] | 45.96 | 4.6 | 12.09 | 137.42 | 200.07 | 82.66 | 39.61 | 259.7 |  |  |  | 200.07 | TRUE | 322.34 | 41%
10.2.169. | Замена "кармана" под термометр в отопительном аппарате | деталь | слесарь 4 р. | слесарь 5 р. | 53.44 | 1 | [5 empty] | 53.44 | 5.34 | 14.05 | 159.79 | 232.62 | 96.06 | 46.05 | 301.9 |  |  |  | 232.62 | TRUE | 374.73 | 41%
10.2.170. | Замена биметаллической пластины | операция | слесарь 4 р. | слесарь 5 р. | 53.44 | 1.5 | [5 empty] | 80.16 | 8.02 | 21.08 | 239.68 | 348.94 | 144.13 | 69.09 | 452.9 |  |  |  | 348.94 | TRUE | 562.16 | 41%
10.2.171. | Замена прокладки на клапане | прокладка | слесарь 4 р. | слесарь 5 р. | 53.44 | 1.7 | [5 empty] | 90.85 | 9.09 | 23.89 | 271.64 | 395.47 | 163.36 | 78.3 | 513.3 |  |  |  | 395.47 | TRUE | 637.13 | 41%
10.2.172. | Замена прокладки на запальнике | " | слесарь 4 р. | слесарь 5 р. | 53.44 | 1.3 | [5 empty] | 69.47 | 6.95 | 18.27 | 207.72 | 302.41 | 124.91 | 59.87 | 392.5 |  |  |  | 302.41 | TRUE | 487.19 | 41%
10.2.173. | Набивка сальника терморегулятора | операция | слесарь 4 р. | слесарь 5 р. | 53.44 | 0.33 | [5 empty] | 17.64 | 1.76 | 4.64 | 52.74 | 76.78 | 31.75 | 15.21 | 99.7 |  |  |  | 76.78 | TRUE | 123.74 | 41%
10.2.174. | Настройка терморегулятора с регулированием температуры | [11 empty] | 0 | 0 | 0 | 0 | 0 | 0 |  |  |  |  | 0 | TRUE | 0 | #DIV/0!
| воды в котле | " | слесарь 4 р. | слесарь 5 р. | 53.44 | 1.5 | [5 empty] | 80.16 | 8.02 | 21.08 | 239.68 | 348.94 | 144.13 | 69.09 | 452.9 |  |  |  | 348.94 | TRUE | 562.16 | 41%
10.2.175. | Ремонт терморегулятора с заменой пружины (скобы или | [11 empty] | 0 | 0 | 0 | 0 | 0 | 0 |  |  |  |  | 0 | TRUE | 0 | #DIV/0!
| шурупа на регулировочном винте) | " | слесарь 4 р. | слесарь 5 р. | 53.44 | 0.5 | [5 empty] | 26.72 | 2.67 | 7.03 | 79.89 | 116.31 | 48.08 | 23.03 | 151 |  |  |  | 116.31 | TRUE | 187.42 | 41%
10.2.176. | Ремонт терморегулятора (замена прокладок) | операция | слесарь 4 р. | слесарь 5 р. | 53.44 | 0.33 | [5 empty] | 17.64 | 1.76 | 4.64 | 52.74 | 76.78 | 31.75 | 15.21 | 99.7 |  |  |  | 76.78 | TRUE | 123.74 | 41%
10.2.177. | Ремонт автоматики горелок АГВ, АОГВ | " | слесарь 4 р. | слесарь 5 р. | 53.44 | 1.5 | [5 empty] | 80.16 | 8.02 | 21.08 | 239.68 | 348.94 | 144.13 | 69.09 | 452.9 |  |  |  | 348.94 | TRUE | 562.16 | 41%
10.2.178. | Прочистка отверстий горелки и удлинителя тяги | " | слесарь 4 р. | слесарь 5 р. | 53.44 | 1.03 | [5 empty] | 55.04 | 5.5 | 14.48 | 164.57 | 239.59 | 98.99 | 47.44 | 311 |  |  |  | 239.59 | TRUE | 386.02 | 41%
10.2.179. | Прочистка, калибровка сопла горелки | " | слесарь 4 р. | слесарь 5 р. | 53.44 | 0.3 | [5 empty] | 16.03 | 1.6 | 4.22 | 47.93 | 69.78 | 28.85 | 13.82 | 90.6 |  |  |  | 69.78 | TRUE | 112.45 | 41%
10.2.180. | Устранение засора в подводке к запальнику | " | слесарь 4 р. | слесарь 5 р. | 53.44 | 0.64 | [5 empty] | 34.2 | 3.42 | 8.99 | 102.26 | 148.87 | 61.47 | 29.47 | 193.2 |  |  |  | 148.87 | TRUE | 239.81 | 41%
10.2.181. | Чистка контактов ЭМК без пайки катушки | " | слесарь 4 р. | слесарь 5 р. | 53.44 | 0.21 | [5 empty] | 11.22 | 1.12 | 2.95 | 33.55 | 48.84 | 20.18 | 9.67 | 63.4 |  |  |  | 48.84 | TRUE | 78.69 | 41%
10.2.182. | Чистка контактов ЭМК с пайкой катушки | " | слесарь 4 р. | слесарь 5 р. | 53.44 | 0.6 | [5 empty] | 32.06 | 3.21 | 8.43 | 95.86 | 139.56 | 57.61 | 27.62 | 181.1 |  |  |  | 139.56 | TRUE | 224.79 | 41%
10.2.183. | Перепайка контактов ЭМК | " | слесарь 4 р. | слесарь 5 р. | 53.44 | 0.7 | [5 empty] | 37.41 | 3.74 | 9.84 | 111.86 | 162.85 | 67.29 | 32.25 | 211.4 |  |  |  | 162.85 | TRUE | 262.39 | 41%
10.2.184. | Перепайка датчика тяги к импульсной трубке | " | слесарь 4 р. | слесарь 5 р. | 53.44 | 0.62 | [5 empty] | 33.13 | 3.31 | 8.71 | 99.06 | 144.21 | 59.58 | 28.56 | 187.2 |  |  |  | 144.21 | TRUE | 232.35 | 41%
10.2.185. | Чистка форсунки запальника | " | слесарь 4 р. | слесарь 5 р. | 53.44 | 0.35 | [5 empty] | 18.7 | 1.87 | 4.92 | 55.91 | 81.4 | 33.67 | 16.12 | 105.7 |  |  |  | 81.4 | TRUE | 131.19 | 41%
10.2.186. | Чистка газового фильтра | " | слесарь 4 р. | слесарь 5 р. | 53.44 | 0.25 | [5 empty] | 13.36 | 1.34 | 3.51 | 39.95 | 58.16 | 24.03 | 11.52 | 75.5 |  |  |  | 58.16 | TRUE | 93.71 | 41%
10.2.187. | Регулировка клапана экономного расходования | " | слесарь 4 р. | слесарь 5 р. | 53.44 | 0.26 | [5 empty] | 13.89 | 1.39 | 3.65 | 41.53 | 60.46 | 25 | 11.98 | 78.5 |  |  |  | 60.46 | TRUE | 97.44 | 41%
10.2.188. | Ремонт автоматики горелки отопительного аппарата | " | слесарь 4 р. | слесарь 5 р. | 53.44 | 0.8 | [5 empty] | 42.75 | 4.28 | 11.24 | 127.82 | 186.09 | 76.84 | 36.84 | 241.5 |  |  |  | 186.09 | TRUE | 299.77 | 41%
10.2.189. | Очистка стабилизатора тяги от сажи | " | слесарь 4 р. | слесарь 5 р. | 53.44 | 1.5 | [5 empty] | 80.16 | 8.02 | 21.08 | 239.68 | 348.94 | 144.13 | 69.09 | 452.9 |  |  |  | 348.94 | TRUE | 562.16 | 41%
10.2.190. | Очистка от сажи отопительного котла | " | слесарь 4 р. | слесарь 5 р. | 53.44 | 2.5 | [5 empty] | 133.6 | 13.36 | 35.14 | 399.46 | 581.56 | 240.29 | 115.16 | 754.9 |  |  |  | 581.56 | TRUE | 937.01 | 41%
10.2.191. | Очистка от накипи бака отопительного котла | " | слесарь 4 р. | слесарь 5 р. | 53.44 | 2 | [5 empty] | 106.88 | 10.69 | 28.11 | 319.57 | 465.25 | 192.21 | 92.12 | 603.9 |  |  |  | 465.25 | TRUE | 749.58 | 41%
10.2.192. | Проверка плотности бака после сварочных работ | " | слесарь 4 р. | слесарь 5 р. | 53.44 | 0.5 | [5 empty] | 26.72 | 18.7 | 49.19 | 559.25 | 814.18 | 336.34 | 161.21 | 1056.8 |  |  |  | 814.18 | TRUE | 1311.73 | 41%
10.2.193. | Ремонт бака отопительного котла | " | слесарь 4 р. | слесарь 5 р. | 53.44 | 3 | [5 empty] | 160.32 |  |  |  |  | 0 | 0 | 0 |  |  |  |  | TRUE | 0 | #DIV/0!
|  |  | газосв. 4 р. | газосв. 5-6 р. | 79.64 | 1 | [5 empty] | 79.64 | 7.96 | 20.95 | 238.12 | 346.67 | -238.12 | 0 |  |  |  |  | 346.67 | TRUE | 108.55 | -69%
10.2.194. | Очистка рожков горелки от сажи | " | слесарь 4 р. | слесарь 5 р. | 53.44 | 1.5 | [5 empty] | 80.16 | 8.02 | 21.08 | 239.68 | 348.94 | 144.13 | 69.09 | 452.9 |  |  |  | 348.94 | TRUE | 562.16 | 41%
10.2.195. | Чистка форсунки запальника | " | слесарь 4 р. | слесарь 5 р. | 53.44 | 0.35 | [5 empty] | 18.7 | 1.87 | 4.92 | 55.91 | 81.4 | 33.67 | 16.12 | 105.7 |  |  |  | 81.4 | TRUE | 131.19 | 41%
10.2.196. | Чистка сопел коллектора печной горелки | " | слесарь 4 р. | слесарь 5 р. | 53.44 | 0.33 | [5 empty] | 17.64 | 1.76 | 4.64 | 52.74 | 76.78 | 31.75 | 15.21 | 99.7 |  |  |  | 76.78 | TRUE | 123.74 | 41%
10.2.197. | Очистка от сажи отопительной печи | " | слесарь 4 р. | слесарь 5 р. | 53.44 | 2.5 | [5 empty] | 133.6 | 13.36 | 35.14 | 399.46 | 581.56 | 240.29 | 115.16 | 754.9 |  |  |  | 581.56 | TRUE | 937.01 | 41%
| Средние трудозатраты на ремонт водонагревателя емкостного |  |  |  | 53.44 | 1.07 | [5 empty] | 57.18 | 5.72 | 15.04 | 170.97 | 248.91 | 102.84 | 49.29 | 323.1 |  |  |  | 248.91 | TRUE | 401.04 | 41%
Агрегат "Lennox" | [12 empty] | 0 | 0 | 0 | 0 | 0 | 0 |  |  |  |  | 0 | TRUE | 0 | #DIV/0!
10.2.198. | Техническая диагностика неисправностей агрегата | операция | слесарь 6 р. | слесарь 5 р. | 53.44 | 1 | [5 empty] | 53.44 | 5.34 | 14.05 | 159.79 | 232.62 | 96.06 | 46.05 | 301.9 |  |  |  | 232.62 | TRUE | 374.73 | 41%
10.2.199. | Вскрытие отсека вентилятора | " | слесарь 6 р. | слесарь 5 р. | 53.44 | 0.95 | [5 empty] | 50.77 | 5.08 | 13.35 | 151.8 | 221 | 91.34 | 43.77 | 286.9 |  |  |  | 221 | TRUE | 356.11 | 41%
10.2.200. | Замена температурных датчиков или конденсатора в отсеке | [11 empty] | 0 | 0 | 0 | 0 | 0 | 0 |  |  |  |  | 0 | TRUE | 0 | #DIV/0!
| вентилятора агрегата "Lennox" с заменой фильтра | " | слесарь 6 р. | слесарь 5 р. | 53.44 | 2.5 | [5 empty] | 133.6 | 13.36 | 35.14 | 399.46 | 581.56 | 240.29 | 115.16 | 754.9 |  |  |  | 581.56 | TRUE | 937.01 | 41%
10.2.201. | То же, без замены фильтра | операция | слесарь 6 р. | слесарь 5 р. | 53.44 | 2.2 | [5 empty] | 117.57 | 11.76 | 30.92 | 351.53 | 511.78 | 211.44 | 101.33 | 664.3 |  |  |  | 511.78 | TRUE | 824.55 | 41%
10.2.202. | Замена датчика пламени | " | слесарь 6 р. | слесарь 5 р. | 53.44 | 0.85 | [5 empty] | 45.42 | 4.54 | 11.95 | 135.81 | 197.72 | 81.65 | 39.14 | 256.6 |  |  |  | 197.72 | TRUE | 318.51 | 41%
10.2.203. | Замена двигателя вентилятора с заменой фильтра | " | слесарь 6 р. | слесарь 5 р. | 53.44 | 2.95 | [5 empty] | 157.65 | 15.77 | 41.46 | 471.37 | 686.25 | 283.55 | 135.89 | 890.8 |  |  |  | 686.25 | TRUE | 1105.69 | 41%
10.2.204. | То же, без замены фильтра | " | слесарь 6 р. | слесарь 5 р. | 53.44 | 2.7 | [5 empty] | 144.29 | 14.43 | 37.95 | 431.43 | 628.1 | 259.5 | 124.37 | 815.3 |  |  |  | 628.1 | TRUE | 1011.97 | 41%
10.2.205. | Замена вентилятора в сборе агрегата "Lennox" с заменой | [11 empty] | 0 | 0 | 0 | 0 | 0 | 0 |  |  |  |  | 0 | TRUE | 0 | #DIV/0!
| фильтра | " | слесарь 6 р. | слесарь 5 р. | 53.44 | 2.7 | [5 empty] | 144.29 | 14.43 | 37.95 | 431.43 | 628.1 | 259.5 | 124.37 | 815.3 |  |  |  | 628.1 | TRUE | 1011.97 | 41%
10.2.206. | То же, без замены фильтра | " | слесарь 6 р. | слесарь 5 р. | 53.44 | 2.2 | [5 empty] | 117.57 | 11.76 | 30.92 | 351.53 | 511.78 | 211.44 | 101.33 | 664.3 |  |  |  | 511.78 | TRUE | 824.55 | 41%
| Средние трудозатраты на ремонт Агрегат "Lennox" |  |  |  | 53.44 | 2.01 | [5 empty] | 107.41 | 10.74 | 28.25 | 321.16 | 467.56 | 193.16 | 92.58 | 606.9 |  |  |  | 467.56 | TRUE | 753.3 | 41%
Прочие работы | [12 empty] | 0 | 0 | 0 | 0 | 0 | 0 |  |  |  |  | 0 | TRUE | 0 | #DIV/0!
10.2.207. | Замена газового крана на газопроводе диаметром до 32 мм | кран | слесарь 3 р. | слесарь 4 р. | 41.43 | 0.9 | [5 empty] | 37.29 | 3.73 | 9.81 | 111.5 | 162.33 | 67.06 | 32.14 | 210.7 |  |  |  | 162.33 | TRUE | 261.53 | 41%
| 40-50 мм | " | слесарь 3 р. | слесарь 4 р. | 41.43 | 1.42 | [5 empty] | 58.83 | 5.88 | 15.47 | 175.9 | 256.08 | 105.79 | 50.7 | 332.4 |  |  |  | 256.08 | TRUE | 412.57 | 41%
| (При работе с приставной лестницы в пунктах 1.2.210 - 1.2.214 | [11 empty] | 0 | 0 | 0 | 0 | 0 | 0 |  |  |  |  | 0 | TRUE | 0 | #DIV/0!
| применять коэф.1,2) | [11 empty] | 0 | 0 | 0 | 0 | 0 | 0 |  |  |  |  | 0 | TRUE | 0 | #DIV/0!
10.2.208. | Замена участка внутреннего газопровода длиной до | [11 empty] | 0 | 0 | 0 | 0 | 0 | 0 |  |  |  |  | 0 | TRUE | 0 | #DIV/0!
| одного метра диаметром 15 мм | участок | слесарь 3 р. | слесарь 4 р. | 41.43 | 2.84 | [5 empty] | 117.66 | 11.77 | 30.94 | 351.8 | 512.17 | 211.59 | 101.41 | 664.8 |  |  |  | 512.17 | TRUE | 825.17 | 41%
| 32 мм | " | " |  | 41.43 | 3.38 | [5 empty] | 140.03 | 14 | 36.83 | 418.69 | 609.55 | 251.82 | 120.69 | 791.2 |  |  |  | 609.55 | TRUE | 982.06 | 41%
| 40 мм | " | " |  | 41.43 | 4 | [5 empty] | 165.72 | 16.57 | 43.58 | 495.5 | 721.37 | 297.97 | 142.82 | 936.3 |  |  |  | 721.37 | TRUE | 1162.16 | 41%
| 50 мм | " | " |  | 41.43 | 4.78 | [5 empty] | 198.04 | 19.8 | 52.08 | 592.14 | 862.06 | 356.17 | 170.7 | 1119 |  |  |  | 862.06 | TRUE | 1388.93 | 41%
10.2.209. | То же, на каждый дополнительный один метр газопровода | [11 empty] | 0 | 0 | 0 | 0 | 0 | 0 |  |  |  |  | 0 | TRUE | 0 | #DIV/0!
| диаметром 15 мм | м | слесарь 3 р. | слесарь 4 р. | 41.43 | 0.86 | [5 empty] | 35.63 | 3.56 | 9.37 | 106.53 | 155.09 | 64.06 | 30.71 | 201.3 |  |  |  | 155.09 | TRUE | 249.86 | 41%
| 32 мм | " | " |  | 41.43 | 1.02 | [5 empty] | 42.26 | 4.23 | 11.11 | 126.36 | 183.96 | 76.01 | 36.43 | 238.8 |  |  |  | 183.96 | TRUE | 296.4 | 41%
| 40 мм | " | " |  | 41.43 | 1.2 | [5 empty] | 49.72 | 4.97 | 13.08 | 148.66 | 216.43 | 89.39 | 42.85 | 280.9 |  |  |  | 216.43 | TRUE | 348.67 | 41%
| 50 мм | " | " |  | 41.43 | 1.44 | [5 empty] | 59.66 | 5.97 | 15.69 | 178.38 | 259.7 | 107.3 | 51.42 | 337.1 |  |  |  | 259.7 | TRUE | 418.42 | 41%
10.2.210. | Замена сгона внутреннего газопровода диаметром до 25 мм | сгон | слесарь 3 р. | слесарь 4 р. | 41.43 | 0.94 | [5 empty] | 38.94 | 3.89 | 10.24 | 116.43 | 169.5 | 70.01 | 33.56 | 220 |  |  |  | 169.5 | TRUE | 273.07 | 41%
| св.25 мм | " | слесарь 3 р. | слесарь 4 р. | 41.43 | 1.3 | [5 empty] | 53.86 | 5.39 | 14.17 | 161.04 | 234.46 | 96.84 | 46.42 | 304.3 |  |  |  | 234.46 | TRUE | 377.72 | 41%
10.2.211. | Устранение утечки газа в муфтовом соединении внутреннего | соединение | слесарь 3 р. | слесарь 4 р. | 41.43 | 0.65 | [5 empty] | 26.93 | 2.69 | 7.08 | 80.52 | 117.22 | 48.46 | 23.22 | 152.2 |  |  |  | 117.22 | TRUE | 188.9 | 41%
| газопровода диаметром до 50 мм | [11 empty] | 0 | 0 | 0 | 0 | 0 | 0 |  |  |  |  | 0 | TRUE | 0 | #DIV/0!
[13 empty] | 0 | 0 | 0 | 0 | 0 | 0 |  |  |  |  | 0 | TRUE | 0 | #DIV/0!
10.2.212. | Продувка и пуск газа во внутренний газопровод администра- | объект | слесарь 3 р. | слесарь 4 р. | 41.43 | 0.5 | [5 empty] | 20.72 | 2.07 | 5.45 | 61.95 | 90.19 | -61.95 | 0 |  |  |  |  | 90.19 | TRUE | 28.24 | -69%
| тивного, общественного здания непроизводственного | [11 empty] | 0 | 0 | 0 | 0 | 0 | 0 |  |  |  |  | 0 | TRUE | 0 | #DIV/0!
| назначения после отключения от газоснабжения | [11 empty] | 0 | 0 | 0 | 0 | 0 | 0 |  |  |  |  | 0 | TRUE | 0 | #DIV/0!
10.2.213. | Продувка и пуск дворового (подземного,надземного) газопро- | объект | слесарь 3 р. | слесарь 4 р. | 41.43 | 0.33 | [5 empty] | 13.67 | 1.37 | 3.6 | 40.87 | 59.51 | 24.55 | 11.78 | 77.2 |  |  |  | 59.51 | TRUE | 95.84 | 41%
| вода к жилому дому после отключения от газоснабжения | [11 empty] | 0 | 0 | 0 | 0 | 0 | 0 |  |  |  |  | 0 | TRUE | 0 | #DIV/0!
10.2.214. | Продувка и пуск внутреннего газопровода в жилом доме | " | слесарь 3 р. | слесарь 4 р. | 41.43 | 0.25 | [5 empty] | 10.36 | 1.04 | 2.72 | 30.98 | 45.1 | 18.6 | 8.92 | 58.5 |  |  |  | 45.1 | TRUE | 72.62 | 41%
| индивид. застройки после отключения от газоснабжения | [11 empty] | 0 | 0 | 0 | 0 | 0 | 0 |  |  |  |  | 0 | TRUE | 0 | #DIV/0!
10.2.215. | Продувка и пуск внутреннего газопровода в многоквартирном | [11 empty] | 0 | 0 | 0 | 0 | 0 | 0 |  |  |  |  | 0 | TRUE | 0 | #DIV/0!
| жилом доме после отключения от газоснабжения при | [11 empty] | 0 | 0 | 0 | 0 | 0 | 0 |  |  |  |  | 0 | TRUE | 0 | #DIV/0!
| количестве приборов на одном стояке до 5 | стояк | слесарь 3 р. | слесарь 4 р. | 41.43 | 0.65 | [5 empty] | 26.93 | 2.69 | 7.08 | 80.52 | 117.22 | 48.46 | 23.22 | 152.2 |  |  |  | 117.22 | TRUE | 188.9 | 41%
10.2.216. | То же, при количестве приборов на одном стояке св. 5 | " | слесарь 3 р. | слесарь 4 р. | 41.43 | 1.04 | [5 empty] | 43.09 | 4.31 | 11.33 | 128.84 | 187.57 | 77.52 | 37.14 | 243.5 |  |  |  | 187.57 | TRUE | 302.23 | 41%
10.2.217. | Отключение газового прибора с установкой заглушки | прибор | слесарь 3 р. | слесарь 4 р. | 41.43 | 0.39 | [5 empty] | 16.16 | 1.62 | 4.25 | 48.32 | 70.35 | 29.05 | 13.93 | 91.3 |  |  |  | 70.35 | TRUE | 113.33 | 41%
10.2.218. | Подключение газового прибора со снятием заглушки | " | слесарь 3 р. | слесарь 4 р. | 41.43 | 0.52 | [5 empty] | 21.54 | 2.15 | 5.67 | 64.4 | 93.76 | 38.74 | 18.57 | 121.7 |  |  |  | 93.76 | TRUE | 151.07 | 41%
10.2.219. | Отключение и подключение газового прибора без отсоединения | " | слесарь 3 р. | слесарь 4 р. | 41.43 | 0.2 | [5 empty] | 8.29 | 0.83 | 2.18 | 24.79 | 36.09 | 14.87 | 7.14 | 46.8 |  |  |  | 36.09 | TRUE | 58.1 | 41%
10.2.220. | Притирка газового крана диаметром до 15 мм | кран | слесарь 3 р. | слесарь 4 р. | 41.43 | 1.46 | [5 empty] | 60.49 | 6.05 | 15.91 | 180.87 | 263.32 | 108.79 | 52.14 | 341.8 |  |  |  | 263.32 | TRUE | 424.25 | 41%
| 25 - 40 мм | " | слесарь 3 р. | слесарь 4 р. | 41.43 | 1.69 | [5 empty] | 70.02 | 7 | 18.42 | 209.36 | 304.8 | 125.89 | 60.35 | 395.6 |  |  |  | 304.8 | TRUE | 491.04 | 41%
| 50 мм | " | слесарь 3 р. | слесарь 4 р. | 41.43 | 1.85 | [5 empty] | 76.65 | 7.67 | 20.16 | 229.18 | 333.66 | 137.85 | 66.07 | 433.1 |  |  |  | 333.66 | TRUE | 537.58 | 41%
10.2.221. | Смазка газового крана диаметром до 15 мм | кран | слесарь 3 р. | слесарь 4 р. | 41.43 | 0.17 | [5 empty] | 7.04 | 0.7 | 1.85 | 21.05 | 30.64 | 12.68 | 6.07 | 39.8 |  |  |  | 30.64 | TRUE | 49.39 | 41%
| 25 - 40 мм | " | слесарь 3 р. | слесарь 4 р. | 41.43 | 0.22 | [5 empty] | 9.11 | 0.91 | 2.4 | 27.24 | 39.66 | 16.4 | 7.86 | 51.5 |  |  |  | 39.66 | TRUE | 63.92 | 41%
| 50 мм | " | слесарь 3 р. | слесарь 4 р. | 41.43 | 0.3 | [5 empty] | 12.43 | 1.24 | 3.27 | 37.17 | 54.11 | 22.32 | 10.71 | 70.2 |  |  |  | 54.11 | TRUE | 87.14 | 41%
10.2.222. | Обследование газового прибора на его пригодность к | прибор | слесарь 3 р. | слесарь 4 р. | 41.43 | 0.5 | [5 empty] | 20.72 | 2.07 | 5.45 | 61.95 | 90.19 | 37.29 | 17.86 | 117.1 |  |  |  | 90.19
| эксплуатации | [11 empty] | 0 | 0 | 0 | 0 | 0 | 0 |  |  |  |  | 0
10.2.223. | Оповещение и отключение жилых домов на период ремонтных | [11 empty] | 0 | 0 | 0 | 0 | 0 | 0 |  |  |  |  | 0 | TRUE | 0 | #DIV/0!
| работ | объект | слесарь 3 р. | слесарь 4 р. | 41.43 | 0.32 | [5 empty] | 13.26 | [6 empty] | 0 | [5 empty] | 0
0
| Примечание - " Вызов слесаря" включает время на прием заявки диспетчером и проезд (переход) к объекту. | [23 empty] | 0
0

## 1 этаж (2011) (hidden)
Расчет стоимости услуг по технической эксплуатации внутридомового газового оборудования, относящегося к общему имуществу многоквартирного дома
в расчете на 1 подъезд 1-но этажного жилого дома (4 квартиры, 1 стояк, газовая плита, прибор учета расхода газа)
ВДГО, входящее в состав общего имущества в многоквартирном доме:
№ п/п | Наименование газового оборудования | Единица измерения | Пункт прейскуранта | Цена обслуживания единицы газового оборудования, в месяц, с учетом НДС | Количество | Итого стоимость работ (услуг) с учетом НДС | в т.ч. НДС 18%
1 | 2 | 3 | 4 | 5 | 6 | 7 | 8
1 | Сварное, фланцевое, резьбовое соединение диаметром до 32 мм | 10 соединений | 1 | #REF! | 0.7 | #REF! | #REF!
2 | Сварное, фланцевое, резьбовое соединение диаметром от 33 до 40 мм | 10 соединений | 1 | #REF! | 0.4 | #REF! | #REF!
3 | Сварное, фланцевое, резьбовое соединение диаметром от 41 до 50 мм | 10 соединений | 1 | #REF! | 0.1 | #REF! | #REF!
4 | Внутренний газопровод с количеством приборов до 5 шт. | стояк | 2 | #REF! | 1 | #REF! | #REF!
5 | Внутренний газопровод с количеством приборов от 6 до 10 шт. | 3: стояк; 5: #REF!; 8: 0
6 | Внутренний газопровод с количеством приборов от 11 до 15 шт. | 3: стояк; 5: #REF!; 8: 0
7 | Внутренний газопровод с количеством приборов свыше 16 шт. | 3: стояк; 5: #REF!; 8: 0
8 | Запорная арматура | шт. | 3 | #REF! | 1 | #REF! | #REF!
9 | Газовый кран (первое отключающее устройство) | шт. | 4 | #REF! | 4 | #REF! | #REF!
10 | Аварийное обслуживание с количеством приборов до 5 шт | руб./стояк | 6 | #REF! | 1 | #REF! | #REF!
11 | Итого: | 7: #REF!; 8: #REF!
Расчет стоимости работ по технической эксплуатации ВДГО, относящегося к общему имуществу многоквартирного дома в расчете на 1 м2
Средняя площадь квартир в подъезде |  | 5: 200; 6: м2
Стоимость работ по технической эксплуатации ВДГО (общее имущество ) в месяц |  | 5: #REF!; 6: руб.

## 2 этажа (2011) (hidden)
Расчет стоимости услуг по технической эксплуатации внутридомового газового оборудования, относящегося к общему имуществу многоквартирного дома
в расчете на 1 подъезд 2-х этажного жилого дома (8 квартир, 4 стояка, газовая плита, прибор учета расхода газа)
ВДГО, входящее в состав общего имущества в многоквартирном доме:
№ п/п | Наименование газового оборудования | Единица измерения | Пункт прейскуранта | Цена обслуживания единицы газового оборудования, в месяц, с учетом НДС | Количество | Итого стоимость работ (услуг) с учетом НДС | в т.ч. НДС 18%
1 | 2 | 3 | 4 | 5 | 6 | 7 | 8
1 | Сварное, фланцевое, резьбовое соединение диаметром до 32 мм | 10 соединений | 1 | #REF! | 1.4 | #REF! | #REF!
2 | Сварное, фланцевое, резьбовое соединение диаметром от 33 до 40 мм | 10 соединений | 1 | #REF! | 0.7 | #REF! | #REF!
3 | Сварное, фланцевое, резьбовое соединение диаметром от 41 до 50 мм | 10 соединений | 1 | #REF! | 0.3 | #REF! | #REF!
4 | Внутренний газопровод с количеством приборов до 5 шт. | стояк | 2 | #REF! | 4 | #REF! | #REF!
5 | Внутренний газопровод с количеством приборов от 6 до 10 шт. | 3: стояк; 5: #REF!; 8: 0
6 | Внутренний газопровод с количеством приборов от 11 до 15 шт. | 3: стояк; 5: #REF!; 8: 0
7 | Внутренний газопровод с количеством приборов свыше 16 шт. | 3: стояк; 5: #REF!; 8: 0
8 | Запорная арматура | шт. | 3 | #REF! | 4 | #REF! | #REF!
9 | Газовый кран (первое отключающее устройство) | шт. | 4 | #REF! | 8 | #REF! | #REF!
10 | Аварийное обслуживание с количеством приборов до 5 шт | руб./стояк | 6 | #REF! | 4 | #REF! | #REF!
11 | Итого: | 7: #REF!; 8: #REF!
Расчет стоимости работ по технической эксплуатации ВДГО, относящегося к общему имуществу многоквартирного дома в расчете на 1 м2
Средняя площадь квартир в подъезде |  | 5: 408; 6: м2
Стоимость работ по технической эксплуатации ВДГО (общее имущество ) в месяц |  | 5: #REF!; 6: руб.

## 3 этажа (2011) (hidden)
Расчет стоимости услуг по технической эксплуатации внутридомового газового оборудования, относящегося к общему имуществу многоквартирного дома
в расчете на 1 подъезд 3-х этажного жилого дома (12 квартир, 4 стояка, газовая плита, прибор учета расхода газа)
ВДГО, входящее в состав общего имущества в многоквартирном доме:
№ п/п | Наименование газового оборудования | Единица измерения | Пункт прейскуранта | Цена обслуживания единицы газового оборудования, в месяц, с учетом НДС | Количество | Итого стоимость работ (услуг) с учетом НДС | в т.ч. НДС 18%
1 | 2 | 3 | 4 | 5 | 6 | 7 | 8
1 | Сварное, фланцевое, резьбовое соединение диаметром до 32 мм | 10 соединений | 1 | #REF! | 2.2 | #REF! | #REF!
2 | Сварное, фланцевое, резьбовое соединение диаметром от 33 до 40 мм | 10 соединений | 1 | #REF! | 1.1 | #REF! | #REF!
3 | Сварное, фланцевое, резьбовое соединение диаметром от 41 до 50 мм | 10 соединений | 1 | #REF! | 0.3 | #REF! | #REF!
4 | Внутренний газопровод с количеством приборов до 5 шт | 3: стояк; 5: #REF!; 8: 0
5 | Внутренний газопровод с количеством приборов от 6 до 10 шт | стояк | 2 | #REF! | 4 | #REF! | #REF!
6 | Внутренний газопровод с количеством приборов от 11 до 15 шт | 3: стояк; 5: #REF!; 8: 0
7 | Внутренний газопровод с количеством приборов свыше 16 шт | 3: стояк; 5: #REF!; 8: 0
8 | Запорная арматура | шт. | 3 | #REF! | 4 | #REF! | #REF!
9 | Газовый кран (первое отключающее устройство) | шт. | 4 | #REF! | 12 | #REF! | #REF!
10 | Аварийное обслуживание с количеством приборов от 6 до 10 шт | руб./стояк | 6 | #REF! | 4 | #REF! | #REF!
11 | Итого: | 7: #REF!; 8: #REF!
Расчет стоимости работ по технической эксплуатации ВДГО, относящегося к общему имуществу многоквартирного дома в расчете на 1 м2
Средняя площадь квартир в подъезде |  | 5: 660; 6: м2
Стоимость работ по технической эксплуатации ВДГО (общее имущество ) в месяц |  | 5: #REF!; 6: руб.

## 4 этажа (2011) (hidden)
Расчет стоимости услуг по технической эксплуатации внутридомового газового оборудования, относящегося к общему имуществу многоквартирного дома
в расчете на 1 подъезд 4-х этажного жилого дома (16 квартир, 4 стояка, газовая плита, прибор учета расхода газа)
ВДГО, входящее в состав общего имущества в многоквартирном доме:
№ п/п | Наименование газового оборудования | Единица измерения | Пункт прейскуранта | Цена обслуживания единицы газового оборудования, в месяц, с учетом НДС | Количество | Итого стоимость работ (услуг) с учетом НДС | в т.ч. НДС 18%
1 | 2 | 3 | 4 | 5 | 6 | 7 | 8
1 | Сварное, фланцевое, резьбовое соединение диаметром до 32 мм | 10 соединений | 1 | #REF! | 2.9 | #REF! | #REF!
2 | Сварное, фланцевое, резьбовое соединение диаметром от 33 до 40 мм | 10 соединений | 1 | #REF! | 1.4 | #REF! | #REF!
3 | Сварное, фланцевое, резьбовое соединение диаметром от 41 до 50 мм | 10 соединений | 1 | #REF! | 0.5 | #REF! | #REF!
4 | Внутренний газопровод с количеством приборов до 5 шт | стояк |  | #REF! |  | #REF! | #REF!
5 | Внутренний газопровод с количеством приборов от 6 до 10 шт | стояк | 2 | #REF! | 4 | #REF! | #REF!
6 | Внутренний газопровод с количеством приборов от 11 до 15 шт | стояк |  | #REF! |  | #REF! | #REF!
7 | Внутренний газопровод с количеством приборов свыше 16 шт | 3: стояк; 5: #REF!; 8: 0
8 | Запорная арматура | шт. | 3 | #REF! | 4 | #REF! | #REF!
9 | Газовый кран (первое отключающее устройство) | шт. | 4 | #REF! | 16 | #REF! | #REF!
10 | Аварийное обслуживание с количеством приборов от 6 до 10 шт | руб./стояк | 6 | #REF! | 4 | #REF! | #REF!
11 | Итого: | 7: #REF!; 8: #REF!
Расчет стоимости работ по технической эксплуатации ВДГО, относящегося к общему имуществу многоквартирного дома в расчете на 1 м2
Средняя площадь квартир в подъезде |  | 5: 896; 6: м2
Стоимость работ по технической эксплуатации ВДГО (общее имущество ) в месяц |  | 5: #REF!; 6: руб.

## 5 этажей (2011) (hidden)
Расчет стоимости услуг по технической эксплуатации внутридомового газового оборудования, относящегося к общему имуществу многоквартирного дома
в расчете на 1 подъезд 5-ти этажного жилого дома (20 квартир, газовая плита, прибор учета расхода газа)
ВДГО, входящее в состав общего имущества в многоквартирном доме:
№ п/п | Наименование газового оборудования | Единица измерения | Пункт прейскуранта | Цена обслуживания единицы газового оборудования, в месяц, с учетом НДС | Количество | Итого стоимость работ (услуг) с учетом НДС | в т.ч. НДС 18%
1 | 2 | 3 | 4 | 5 | 6 | 7 | 8
1 | Сварное, фланцевое, резьбовое соединение диаметром до 32 мм | 10 соединений | 1 | #REF! | 3.6 | #REF! | #REF!
2 | Сварное, фланцевое, резьбовое соединение диаметром от 33 до 40 мм | 10 соединений | 1 | #REF! | 1.8 | #REF! | #REF!
3 | Сварное, фланцевое, резьбовое соединение диаметром от 41 до 50 мм | 10 соединений | 1 | #REF! | 0.6 | #REF! | #REF!
4 | Внутренний газопровод с количеством приборов до 5 шт | 3: стояк; 5: #REF!; 8: 0
5 | Внутренний газопровод с количеством приборов от 6 до 10 шт | стояк | 2 | #REF! | 4 | #REF! | #REF!
6 | Внутренний газопровод с количеством приборов от 11 до 15 шт | 3: стояк; 5: #REF!; 8: 0
7 | Внутренний газопровод с количеством приборов свыше 16 шт | 3: стояк; 5: #REF!; 8: 0
8 | Запорная арматура | шт. | 3 | #REF! | 4 | #REF! | #REF!
9 | Газовый кран (первое отключающее устройство) | шт. | 4 | #REF! | 20 | #REF! | #REF!
10 | Аварийное обслуживание с количеством приборов от 6 до 10 шт | руб./стояк | 6 | #REF! | 4 | #REF! | #REF!
11 | Итого: | 7: #REF!; 8: #REF!
Расчет стоимости работ по технической эксплуатации ВДГО, относящегося к общему имуществу многоквартирного дома в расчете на 1 м2
Средняя площадь квартир в подъезде |  | 5: 940; 6: м2
Стоимость работ по технической эксплуатации ВДГО (общее имущество ) в месяц |  | 5: #REF!; 6: руб.

## 6 этажей (2011) (hidden)
Расчет стоимости услуг по технической эксплуатации внутридомового газового оборудования, относящегося к общему имуществу многоквартирного дома
в расчете на 1 подъезд 6-ти этажного жилого дома (36 квартир, газовая плита, прибор учета расхода газа)
ВДГО, входящее в состав общего имущества в многоквартирном доме:
№ п/п | Наименование газового оборудования | Единица измерения | Пункт прейскуранта | Цена обслуживания единицы газового оборудования, в месяц, с учетом НДС | Количество | Итого стоимость работ (услуг) с учетом НДС | в т.ч. НДС 18%
1 | 2 | 3 | 4 | 5 | 6 | 7 | 8
1 | Сварное, фланцевое, резьбовое соединение диаметром до 32 мм | 10 соединений | 1 | #REF! | 6.5 | #REF! | #REF!
2 | Сварное, фланцевое, резьбовое соединение диаметром от 33 до 40 мм | 10 соединений | 1 | #REF! | 3.2 | #REF! | #REF!
3 | Сварное, фланцевое, резьбовое соединение диаметром от 41 до 50 мм | 10 соединений | 1 | #REF! | 1.1 | #REF! | #REF!
4 | Внутренний газопровод с количеством приборов до 5 шт | 3: стояк; 5: #REF!; 8: 0
5 | Внутренний газопровод с количеством приборов от 6 до 10 шт | 3: стояк; 5: #REF!; 8: 0
6 | Внутренний газопровод с количеством приборов от 11 до 15 шт | 3: стояк; 5: #REF!; 8: 0
7 | Внутренний газопровод с количеством приборов свыше 16 шт | стояк | 2 | #REF! | 4 | #REF! | #REF!
8 | Запорная арматура | шт. | 3 | #REF! | 4 | #REF! | #REF!
9 | Газовый кран (первое отключающее устройство) |  | 4 | #REF! | 36 | #REF! | #REF!
10 | Аварийное обслуживание с количеством приборов свыше 16 шт | руб./стояк | 6 | #REF! | 4 | #REF! | #REF!
11 | Итого | 7: #REF!; 8: #REF!
Расчет стоимости работ по технической эксплуатации ВДГО, относящегося к общему имуществу многоквартирного дома в расчете на 1 м2
Средняя площадь квартир в подъезде |  | 5: 2124; 6: м2
Стоимость работ по технической эксплуатации ВДГО (общее имущество ) в месяц |  | 5: #REF!; 6: руб.

## 7 этажей (2011) (hidden)
Расчет стоимости услуг по технической эксплуатации внутридомового газового оборудования, относящегося к общему имуществу многоквартирного дома
в расчете на 1 подъезд 7-ми этажного жилого дома (36 квартир, газовая плита, прибор учета расхода газа)
ВДГО, входящее в состав общего имущества в многоквартирном доме:
№ п/п | Наименование газового оборудования | Единица измерения | Пункт прейскуранта | Цена обслуживания единицы газового оборудования, в месяц, с учетом НДС | Количество | Итого стоимость работ (услуг) с учетом НДС | в т.ч. НДС 18%
1 | 2 | 3 | 4 | 5 | 6 | 7 | 8
1 | Сварное, фланцевое, резьбовое соединение диаметром до 32 мм | 10 соединений | 1 | #REF! | 6.5 | #REF! | #REF!
2 | Сварное, фланцевое, резьбовое соединение диаметром от 33 до 40 мм | 10 соединений | 1 | #REF! | 3.2 | #REF! | #REF!
3 | Сварное, фланцевое, резьбовое соединение диаметром от 41 до 50 мм | 10 соединений | 1 | #REF! | 1.1 | #REF! | #REF!
4 | Внутренний газопровод с количеством приборов до 5 шт | 3: стояк; 5: #REF!; 8: 0
5 | Внутренний газопровод с количеством приборов от 6 до 10 шт | 3: стояк; 5: #REF!; 8: 0
6 | Внутренний газопровод с количеством приборов от 11 до 15 шт | 3: стояк; 5: #REF!; 8: 0
7 | Внутренний газопровод с количеством приборов свыше 16 шт | стояк | 2 | #REF! | 4 | #REF! | #REF!
8 | Запорная арматура | шт. | 3 | #REF! | 4 | #REF! | #REF!
9 | Газовый кран (первое отключающее устройство) |  | 4 | #REF! | 36 | #REF! | #REF!
10 | Аварийное обслуживание с количеством приборов свыше 16 шт | руб./стояк | 6 | #REF! | 4 | #REF! | #REF!
11 | Итого | 7: #REF!; 8: #REF!
Расчет стоимости работ по технической эксплуатации ВДГО, относящегося к общему имуществу многоквартирного дома в расчете на 1 м2
Средняя площадь квартир в подъезде |  | 5: 2376; 6: м2
Стоимость работ по технической эксплуатации ВДГО (общее имущество ) в месяц |  | 5: #REF!; 6: руб.

## 8 этажей (2011) (hidden)
Расчет стоимости услуг по технической эксплуатации внутридомового газового оборудования, относящегося к общему имуществу многоквартирного дома
в расчете на 1 подъезд 8-ми этажного жилого дома (36 квартир, газовая плита, прибор учета расхода газа)
ВДГО, входящее в состав общего имущества в многоквартирном доме:
№ п/п | Наименование газового оборудования | Единица измерения | Пункт прейскуранта | Цена обслуживания единицы газового оборудования, в месяц, с учетом НДС | Количество | Итого стоимость работ (услуг) с учетом НДС | в т.ч. НДС 18%
1 | 2 | 3 | 4 | 5 | 6 | 7 | 8
1 | Сварное, фланцевое, резьбовое соединение диаметром до 32 мм | 10 соединений | 1 | #REF! | 6.5 | #REF! | #REF!
2 | Сварное, фланцевое, резьбовое соединение диаметром от 33 до 40 мм | 10 соединений | 1 | #REF! | 3.2 | #REF! | #REF!
3 | Сварное, фланцевое, резьбовое соединение диаметром от 41 до 50 мм | 10 соединений | 1 | #REF! | 1.1 | #REF! | #REF!
4 | Внутренний газопровод с количеством приборов до 5 шт | 3: стояк; 5: #REF!; 8: 0
5 | Внутренний газопровод с количеством приборов от 6 до 10 шт | 3: стояк; 5: #REF!; 8: 0
6 | Внутренний газопровод с количеством приборов от 11 до 15 шт | 3: стояк; 5: #REF!; 8: 0
7 | Внутренний газопровод с количеством приборов свыше 16 шт | стояк | 2 | #REF! | 4 | #REF! | #REF!
8 | Запорная арматура | шт. | 3 | #REF! | 4 | #REF! | #REF!
9 | Газовый кран (первое отключающее устройство) |  | 4 | #REF! | 36 | #REF! | #REF!
10 | Аварийное обслуживание с количеством приборов свыше 16 шт | руб./стояк | 6 | #REF! | 4 | #REF! | #REF!
11 | Итого | 7: #REF!; 8: #REF!
Расчет стоимости работ по технической эксплуатации ВДГО, относящегося к общему имуществу многоквартирного дома в расчете на 1 м2
Средняя площадь квартир в подъезде |  | 5: 2088; 6: м2
Стоимость работ по технической эксплуатации ВДГО (общее имущество ) в месяц |  | 5: #REF!; 6: руб.

## 9 этажей (2011) (hidden)
Расчет стоимости услуг по технической эксплуатации внутридомового газового оборудования, относящегося к общему имуществу многоквартирного дома
в расчете на 1 подъезд 9-ти этажного жилого дома (36 квартир, газовая плита, прибор учета расхода газа)
ВДГО, входящее в состав общего имущества в многоквартирном доме:
№ п/п | Наименование газового оборудования | Единица измерения | Пункт прейскуранта | Цена обслуживания единицы газового оборудования, в месяц, с учетом НДС | Количество | Итого стоимость работ (услуг) с учетом НДС | в т.ч. НДС 18%
1 | 2 | 3 | 4 | 5 | 6 | 7 | 8
1 | Сварное, фланцевое, резьбовое соединение диаметром до 32 мм | 10 соединений | 1 | #REF! | 6.5 | #REF! | #REF!
2 | Сварное, фланцевое, резьбовое соединение диаметром от 33 до 40 мм | 10 соединений | 1 | #REF! | 3.2 | #REF! | #REF!
3 | Сварное, фланцевое, резьбовое соединение диаметром от 41 до 50 мм | 10 соединений | 1 | #REF! | 1.1 | #REF! | #REF!
4 | Внутренний газопровод с количеством приборов до 5 шт | 3: стояк; 5: #REF!; 8: 0
5 | Внутренний газопровод с количеством приборов от 6 до 10 шт | 3: стояк; 5: #REF!; 8: 0
6 | Внутренний газопровод с количеством приборов от 11 до 15 шт | 3: стояк; 5: #REF!; 8: 0
7 | Внутренний газопровод с количеством приборов свыше 16 шт | стояк | 2 | #REF! | 4 | #REF! | #REF!
8 | Запорная арматура | шт. | 3 | #REF! | 4 | #REF! | #REF!
9 | Газовый кран (первое отключающее устройство) |  | 4 | #REF! | 36 | #REF! | #REF!
10 | Аварийное обслуживание с количеством приборов свыше 16 шт | руб./стояк | 6 | #REF! | 4 | #REF! | #REF!
11 | Итого | 7: #REF!; 8: #REF!
Расчет стоимости работ по технической эксплуатации ВДГО, относящегося к общему имуществу многоквартирного дома в расчете на 1 м2
Средняя площадь квартир в подъезде |  | 5: 2088; 6: м2
Стоимость работ по технической эксплуатации ВДГО (общее имущество ) в месяц |  | 5: #REF!; 6: руб.

## 10 этажей (2011) (hidden)
Расчет стоимости услуг по технической эксплуатации внутридомового газового оборудования, относящегося к общему имуществу многоквартирного дома
в расчете на 1 подъезд 10-ти этажного жилого дома (40 квартир, газовая плита, прибор учета расхода газа)
ВДГО, входящее в состав общего имущества в многоквартирном доме:
№ п/п | Наименование газового оборудования | Единица измерения | Пункт прейскуранта | Цена обслуживания единицы газового оборудования, в месяц, с учетом НДС | Количество | Итого стоимость работ (услуг) с учетом НДС | в т.ч. НДС 18%
1 | 2 | 3 | 4 | 5 | 6 | 7 | 8
1 | Сварное, фланцевое, резьбовое соединение диаметром до 32 мм | 10 соединений | 1 | #REF! | 7.2 | #REF! | #REF!
2 | Сварное, фланцевое, резьбовое соединение диаметром от 33 до 40 мм | 10 соединений | 1 | #REF! | 3.6 | #REF! | #REF!
3 | Сварное, фланцевое, резьбовое соединение диаметром от 41 до 50 мм | 10 соединений | 1 | #REF! | 1.2 | #REF! | #REF!
4 | Внутренний газопровод с количеством приборов до 5 шт | 3: стояк; 5: #REF!; 8: 0
5 | Внутренний газопровод с количеством приборов от 6 до 10 шт | 3: стояк; 5: #REF!; 8: 0
6 | Внутренний газопровод с количеством приборов от 11 до 15 шт | 3: стояк; 5: #REF!; 8: 0
7 | Внутренний газопровод с количеством приборов свыше 16 шт | стояк | 2 | #REF! | 4 | #REF! | #REF!
8 | Запорная арматура | шт. | 3 | #REF! | 4 | #REF! | #REF!
9 | Газовый кран (первое отключающее устройство) |  | 4 | #REF! | 40 | #REF! | #REF!
10 | Аварийное обслуживание с количеством приборов свыше 16 шт | руб./стояк | 6 | #REF! | 4 | #REF! | #REF!
11 | Итого: | 7: #REF!; 8: #REF!
Расчет стоимости работ по технической эксплуатации ВДГО, относящегося к общему имуществу многоквартирного дома в расчете на 1 м2
Средняя площадь квартир в подъезде |  | 5: 2200; 6: м2
Стоимость работ по технической эксплуатации ВДГО (общее имущество ) в месяц |  | 5: #REF!; 6: руб.

## 1 этаж (2011 с колонками) (hidden)
Расчет стоимости услуг по технической эксплуатации внутридомового газового оборудования, относящегося к общему имуществу многоквартирного дома
в расчете на 1 подъезд 1-но этажного жилого дома (4 квартиры, 1 стояк, газовая плита, проточный водонагреватель, прибор учета расхода газа)
ВДГО, входящее в состав общего имущества в многоквартирном доме:
№ п/п | Наименование газового оборудования | Единица измерения | Пункт прейскуранта | Цена обслуживания единицы газового оборудования, в месяц, с учетом НДС | Количество | Итого стоимость работ (услуг) с учетом НДС | в т.ч. НДС 18%
1 | 2 | 3 | 4 | 5 | 6 | 7 | 8
1 | Сварное, фланцевое, резьбовое соединение диаметром до 32 мм | 10 соединений | 1 | #REF! | 0.8 | #REF! | #REF!
2 | Сварное, фланцевое, резьбовое соединение диаметром от 33 до 40 мм | 10 соединений | 1 | #REF! | 0.4 | #REF! | #REF!
3 | Сварное, фланцевое, резьбовое соединение диаметром от 41 до 50 мм | 10 соединений | 1 | #REF! | 0.1 | #REF! | #REF!
4 | Внутренний газопровод с количеством приборов до 5 шт. | стояк | 2 | #REF! | 1 | #REF! | #REF!
5 | Внутренний газопровод с количеством приборов от 6 до 10 шт. | 3: стояк; 5: #REF!; 8: 0
6 | Внутренний газопровод с количеством приборов от 11 до 15 шт. | 3: стояк; 5: #REF!; 8: 0
7 | Внутренний газопровод с количеством приборов свыше 16 шт. | 3: стояк; 5: #REF!; 8: 0
8 | Запорная арматура | шт. | 3 | #REF! | 1 | #REF! | #REF!
9 | Газовый кран (первое отключающее устройство) | шт. | 4 | #REF! | 4 | #REF! | #REF!
10 | Аварийное обслуживание с количеством приборов до 5 шт | руб./стояк | 6 | #REF! | 1 | #REF! | #REF!
11 | Итого: | 7: #REF!; 8: #REF!
Расчет стоимости работ по технической эксплуатации ВДГО, относящегося к общему имуществу многоквартирного дома в расчете на 1 м2
Средняя площадь квартир в подъезде |  | 5: 200; 6: м2
Стоимость работ по технической эксплуатации ВДГО (общее имущество ) в месяц |  | 5: #REF!; 6: руб.

## 2 этажа (2011 с колонками) (hidden)
Расчет стоимости услуг по технической эксплуатации внутридомового газового оборудования, относящегося к общему имуществу многоквартирного дома
в расчете на 1 подъезд 2-х этажного жилого дома (8 квартир, 4 стояка, газовая плита, проточный водонагреватель, прибор учета расхода газа)
ВДГО, входящее в состав общего имущества в многоквартирном доме:
№ п/п | Наименование газового оборудования | Единица измерения | Пункт прейскуранта | Цена обслуживания единицы газового оборудования, в месяц, с учетом НДС | Количество | Итого стоимость работ (услуг) с учетом НДС | в т.ч. НДС 18%
1 | 2 | 3 | 4 | 5 | 6 | 7 | 8
1 | Сварное, фланцевое, резьбовое соединение диаметром до 32 мм | 10 соединений | 1 | #REF! | 1.5 | #REF! | #REF!
2 | Сварное, фланцевое, резьбовое соединение диаметром от 33 до 40 мм | 10 соединений | 1 | #REF! | 0.7 | #REF! | #REF!
3 | Сварное, фланцевое, резьбовое соединение диаметром от 41 до 50 мм | 10 соединений | 1 | #REF! | 0.3 | #REF! | #REF!
4 | Внутренний газопровод с количеством приборов до 5 шт. | стояк | 2 | #REF! |  | #REF! | #REF!
5 | Внутренний газопровод с количеством приборов от 6 до 10 шт. | стояк |  | #REF! | 4 | #REF! | #REF!
6 | Внутренний газопровод с количеством приборов от 11 до 15 шт. | стояк |  | #REF! |  | #REF! | #REF!
7 | Внутренний газопровод с количеством приборов свыше 16 шт. | 3: стояк; 5: #REF!; 8: 0
8 | Запорная арматура | шт. | 3 | #REF! | 4 | #REF! | #REF!
9 | Газовый кран (первое отключающее устройство) | шт. | 4 | #REF! | 8 | #REF! | #REF!
10 | Аварийное обслуживание с количеством приборов от 6 до 10 шт | руб./стояк | 6 | #REF! | 4 | #REF! | #REF!
11 | Итого: | 7: #REF!; 8: #REF!
Расчет стоимости работ по технической эксплуатации ВДГО, относящегося к общему имуществу многоквартирного дома в расчете на 1 м2
Средняя площадь квартир в подъезде |  | 5: 408; 6: м2
Стоимость работ по технической эксплуатации ВДГО (общее имущество ) в месяц |  | 5: #REF!; 6: руб.

## 3 этажа (2011 с колонками) (hidden)
Расчет стоимости услуг по технической эксплуатации внутридомового газового оборудования, относящегося к общему имуществу многоквартирного дома
в расчете на 1 подъезд 3-х этажного жилого дома (12 квартир, 4 стояка, газовая плита, проточный водонагреватель, прибор учета расхода газа)
ВДГО, входящее в состав общего имущества в многоквартирном доме:
№ п/п | Наименование газового оборудования | Единица измерения | Пункт прейскуранта | Цена обслуживания единицы газового оборудования, в месяц, с учетом НДС | Количество | Итого стоимость работ (услуг) с учетом НДС | в т.ч. НДС 18%
1 | 2 | 3 | 4 | 5 | 6 | 7 | 8
1 | Сварное, фланцевое, резьбовое соединение диаметром до 32 мм | 10 соединений | 1 | #REF! | 2.3 | #REF! | #REF!
2 | Сварное, фланцевое, резьбовое соединение диаметром от 33 до 40 мм | 10 соединений | 1 | #REF! | 1.1 | #REF! | #REF!
3 | Сварное, фланцевое, резьбовое соединение диаметром от 41 до 50 мм | 10 соединений | 1 | #REF! | 0.3 | #REF! | #REF!
4 | Внутренний газопровод с количеством приборов до 5 шт | 3: стояк; 5: #REF!; 8: 0
5 | Внутренний газопровод с количеством приборов от 6 до 10 шт | стояк | 2 | #REF! | 4 | #REF! | #REF!
6 | Внутренний газопровод с количеством приборов от 11 до 15 шт | 3: стояк; 5: #REF!; 8: 0
7 | Внутренний газопровод с количеством приборов свыше 16 шт | 3: стояк; 5: #REF!; 8: 0
8 | Запорная арматура | шт. | 3 | #REF! | 4 | #REF! | #REF!
9 | Газовый кран (первое отключающее устройство) | шт. | 4 | #REF! | 12 | #REF! | #REF!
10 | Аварийное обслуживание с количеством приборов от 6 до 10 шт | руб./стояк | 6 | #REF! | 4 | #REF! | #REF!
11 | Итого: | 7: #REF!; 8: #REF!
Расчет стоимости работ по технической эксплуатации ВДГО, относящегося к общему имуществу многоквартирного дома в расчете на 1 м2
Средняя площадь квартир в подъезде |  | 5: 660; 6: м2
Стоимость работ по технической эксплуатации ВДГО (общее имущество ) в месяц |  | 5: #REF!; 6: руб.

## 4 этажа (2011с колонками) (hidden)
Расчет стоимости услуг по технической эксплуатации внутридомового газового оборудования, относящегося к общему имуществу многоквартирного дома
в расчете на 1 подъезд 4-х этажного жилого дома (16 квартир, 4 стояка, газовая плита, проточный водонагреватель, прибор учета расхода газа)
ВДГО, входящее в состав общего имущества в многоквартирном доме:
№ п/п | Наименование газового оборудования | Единица измерения | Пункт прейскуранта | Цена обслуживания единицы газового оборудования, в месяц, с учетом НДС | Количество | Итого стоимость работ (услуг) с учетом НДС | в т.ч. НДС 18%
1 | 2 | 3 | 4 | 5 | 6 | 7 | 8
1 | Сварное, фланцевое, резьбовое соединение диаметром до 32 мм | 10 соединений | 1 | #REF! | 3 | #REF! | #REF!
2 | Сварное, фланцевое, резьбовое соединение диаметром от 33 до 40 мм | 10 соединений | 1 | #REF! | 1.4 | #REF! | #REF!
3 | Сварное, фланцевое, резьбовое соединение диаметром от 41 до 50 мм | 10 соединений | 1 | #REF! | 0.5 | #REF! | #REF!
4 | Внутренний газопровод с количеством приборов до 5 шт | стояк |  | #REF! |  | #REF! | #REF!
5 | Внутренний газопровод с количеством приборов от 6 до 10 шт | стояк | 2 | #REF! |  | #REF! | #REF!
6 | Внутренний газопровод с количеством приборов от 11 до 15 шт | стояк |  | #REF! | 4 | #REF! | #REF!
7 | Внутренний газопровод с количеством приборов свыше 16 шт | 3: стояк; 5: #REF!; 8: 0
8 | Запорная арматура | шт. | 3 | #REF! | 4 | #REF! | #REF!
9 | Газовый кран (первое отключающее устройство) | шт. | 4 | #REF! | 16 | #REF! | #REF!
10 | Аварийное обслуживание с количеством приборов от 11 до 15 шт | руб./стояк | 6 | #REF! | 4 | #REF! | #REF!
11 | Итого: | 7: #REF!; 8: #REF!
Расчет стоимости работ по технической эксплуатации ВДГО, относящегося к общему имуществу многоквартирного дома в расчете на 1 м2
Средняя площадь квартир в подъезде |  | 5: 896; 6: м2
Стоимость работ по технической эксплуатации ВДГО (общее имущество ) в месяц |  | 5: #REF!; 6: руб.

## 5 этажей (2011 с колонками) (hidden)
Расчет стоимости услуг по технической эксплуатации внутридомового газового оборудования, относящегося к общему имуществу многоквартирного дома
в расчете на 1 подъезд 5-ти этажного жилого дома (20 квартир, газовая плита, проточный водонагреватель, прибор учета расхода газа)
ВДГО, входящее в состав общего имущества в многоквартирном доме:
№ п/п | Наименование газового оборудования | Единица измерения | Пункт прейскуранта | Цена обслуживания единицы газового оборудования, в месяц, с учетом НДС | Количество | Итого стоимость работ (услуг) с учетом НДС | в т.ч. НДС 18%
1 | 2 | 3 | 4 | 5 | 6 | 7 | 8
1 | Сварное, фланцевое, резьбовое соединение диаметром до 32 мм | 10 соединений | 1 | #REF! | 3.6 | #REF! | #REF!
2 | Сварное, фланцевое, резьбовое соединение диаметром от 33 до 40 мм | 10 соединений | 1 | #REF! | 1.8 | #REF! | #REF!
3 | Сварное, фланцевое, резьбовое соединение диаметром от 41 до 50 мм | 10 соединений | 1 | #REF! | 0.6 | #REF! | #REF!
4 | Внутренний газопровод с количеством приборов до 5 шт | 3: стояк; 5: #REF!; 8: 0
5 | Внутренний газопровод с количеством приборов от 6 до 10 шт | стояк | 2 | #REF! |  | #REF! | #REF!
6 | Внутренний газопровод с количеством приборов от 11 до 15 шт | стояк |  | #REF! | 4 | #REF! | #REF!
7 | Внутренний газопровод с количеством приборов свыше 16 шт | стояк |  | #REF! |  | #REF! | #REF!
8 | Запорная арматура | шт. | 3 | #REF! | 4 | #REF! | #REF!
9 | Газовый кран (первое отключающее устройство) | шт. | 4 | #REF! | 20 | #REF! | #REF!
10 | Аварийное обслуживание с количеством приборов от 11 до 15 шт | руб./стояк | 6 | #REF! | 4 | #REF! | #REF!
11 | Итого: | 7: #REF!; 8: #REF!
Расчет стоимости работ по технической эксплуатации ВДГО, относящегося к общему имуществу многоквартирного дома в расчете на 1 м2
Средняя площадь квартир в подъезде |  | 5: 940; 6: м2
Стоимость работ по технической эксплуатации ВДГО (общее имущество ) в месяц |  | 5: #REF!; 6: руб.

## разница (hidden)
Приложение № 3 к Приказу № _____ от "____"_________ 2007 г.
"УТВЕРЖДАЮ"
Генеральный директор ООО "СВГК"
_____________ С.В. Мирошниченко
ПРЕЙСКУРАНТ ЦЕН ООО "СВГК"
НА РАБОТЫ ПО ТЕХНИЧЕСКОЙ ЭКСПЛУАТАЦИИ ВНУТРИДОМОВОГО ГАЗОВОГО ОБОРУДОВАНИЯ,
НАХОДЯЩЕГОСЯ ВНУТРИ ЖИЛОГО ПОМЕЩЕНИЯ В МНОГОКВАРТИРНОМ ДОМЕ
№ п/п | Наименование работ и газового оборудования | Единица измерения | Состав исполнителей | Состав исполнителей СВГК | Часовой ФОТ, руб. | Трудозатраты на ед.изм., чел.ч. | Фонд оплаты труда, руб. | Дополнительная з/п 10% от ФОТ, руб. | Соц.отчисления с з/п 26,3% от ФОТ, руб. | Накладные расходы, 196,2% от ФОТ, руб. | Себестоимость, руб | Рентабельность, 10%, руб. | НДС, 18%, руб. | Договорная цена, руб. для населения (c НДС) | Договорная цена в месяц, руб. для населения (c НДС) периодичность 1 раз в 1 год | Договорная цена без округления | Зарплата рабочих | округвниз |  | Прейскурант 2007 | Процент роста |  | По прейскуранту многокв. дом | По прейскуранту инд. дом
|  | измерения | - | - | ФОТ, | траты на | оплаты
|  |  | телей | телей | руб. | ед.изм, | труда,
|  |  | СВГК | СВГК |  | чел.ч | руб.
1 | 2 | 3 | 4 | 4 | 5 | 6 | 7 | 12 | 13 | 14 | 8 | 16 | 17 | 9 | 10 |  |  |  |  | 11
1 | Техническое обслуживание плиты двухгорелочной газовой | плита | слесарь 3 р. | слесарь 4 р. | #REF! | 0.36 | #REF! | #REF! | #REF! | #REF! | #REF! | #REF! | #REF! | #REF! | #REF! | #REF! |  | #REF! | #REF! | 3.8 | #REF! | #REF! | #REF! | #REF!
2 | То же, плиты трехгорелочной | " | слесарь 3 р. | слесарь 4 р. | #REF! | 0.45 | #REF! | #REF! | #REF! | #REF! | #REF! | #REF! | #REF! | #REF! | #REF! | #REF! |  | #REF! | #REF! | 4.8 | #REF! | #REF! | #REF! | #REF!
3 | То же, плиты четырехгорелочной | " | слесарь 3 р. | слесарь 4 р. | #REF! | 0.53 | #REF! | #REF! | #REF! | #REF! | #REF! | #REF! | #REF! | #REF! | #REF! | #REF! | #REF! | #REF! | #REF! | 5.7 | #REF! | #REF! | #REF! | #REF!
4 | Техническое обслуживание газовой плиты повышенной комфортности (оснащенной электророзжигом, автоматикой безопасности) | плита | слесарь 3 р. | слесарь 4 р. | #REF! | 0.71 | #REF! | #REF! | #REF! | #REF! | #REF! | #REF! | #REF! | #REF! | #REF! | #REF! |  | #REF! | #REF! | 7.6 | #REF! | #REF! | #REF! | #REF!
5 | Техническое обслуживание ГБУ | " | слесарь 3 р. | слесарь 4 р. | #REF! | 0.32 | #REF! | #REF! | #REF! | #REF! | #REF! | #REF! | #REF! | #REF! | #REF! | #REF! |  | #REF! | #REF! | 3.4 | #REF! | #REF!
6 | Техническое обслуживание проточного автоматического водонагревателя | прибор | слесарь 4 р. | слесарь 5 р. | #REF! | 0.76 | #REF! | #REF! | #REF! | #REF! | #REF! | #REF! | #REF! | #REF! | #REF! | #REF! | #REF! | #REF! | #REF! | 10.6 | #REF! | #REF! | #REF! | #REF!
7 | То же, полуавтоматического водонагревателя | " | слесарь 3 р. | слесарь 4 р. | #REF! | 0.6 | #REF! | #REF! | #REF! | #REF! | #REF! | #REF! | #REF! | #REF! | #REF! | #REF! |  | #REF! | #REF! | 6.4 | #REF! | #REF! | #REF! | #REF!
8 | Техническое обслуживание емкостного водонагревателя (отопительного котла) типа АГВ | " | слесарь 4 р. | слесарь 5 р. | #REF! | 1.07 | #REF! | #REF! | #REF! | #REF! | #REF! | #REF! | #REF! | #REF! | #REF! | #REF! |  | #REF! | #REF! | 14.9 | #REF! | #REF! | #REF! | #REF!
9 | Техническое обслуживание емкостного водонагревателя (отопительного котла) типа АОГВ | " | слесарь 4 р. | слесарь 5 р. | #REF! | 2.23 | #REF! | #REF! | #REF! | #REF! | #REF! | #REF! | #REF! | #REF! | #REF! | #REF! |  | #REF! | #REF! | 31.1 | #REF! | #REF! | #REF! | #REF!
10 | Техническое обслуживание емкостного водонагревателя (отопительного котла) импортного производства мощностью до 6 кВт* | " | слесарь 5 р. | слесарь 5 р. | #REF! | 3.47 | #REF! | #REF! | #REF! | #REF! | #REF! | #REF! | #REF! | #REF! | #REF! | #REF! |  | #REF! | #REF! | 60.5 | #REF! | #REF! | #REF! | #REF!
11 | Техническое обслуживание газогорелочного устройства отопительной печи | печь | слесарь 3 р. | слесарь 4 р. | #REF! | 0.56 | #REF! | #REF! | #REF! | #REF! | #REF! | #REF! | #REF! | #REF! | #REF! | #REF! |  | #REF! | #REF! | 6 | #REF! | #REF! | #REF! | #REF!
12 | Техническое обслуживание сигнализатора загазованности (кроме проверки контрольными смесями) | " | слесарь 4 р. | слесарь 5 р. | #REF! | 0.5 | #REF! | #REF! | #REF! | #REF! | #REF! | #REF! | #REF! | #REF! | #REF! | #REF! |  | #REF! | #REF! | 6.9 | #REF! | #REF!
13 | Техническое обслуживание бытового газового счетчика | счетчик | слесарь 4 р. | слесарь 5 р. | #REF! | 0.3 | #REF! | #REF! | #REF! | #REF! | #REF! | #REF! | #REF! | #REF! | #REF! | #REF! |  | #REF! | #REF! | 4.1 | #REF! | #REF!
14 | Техническое обслуживание газового крана перед газовым прибором | кран | слесарь 4 р. |  | #REF! | 0.17 | #REF! | #REF! | #REF! | #REF! | #REF! | #REF! | #REF! | #REF! | #REF! | #REF! |  | #REF! | #REF! | 2.3 | #REF! | #REF!
| сумма стр.1-14 | [12 empty] | #REF! | #REF! | #REF! | #REF! | #REF! | #REF! | 168.1 | #REF! | #REF!
15 | Ремонтно-заявочное обслуживание на одного абонента | [12 empty] | #REF! | #REF! |  |  |  |  | 9.5 | #REF!
16 | Аварийное обслуживание на одного абонента | [12 empty] | #REF! | #REF! |  |  |  |  | 2.7 | #REF!
| сумма стр.1-16 | [12 empty] | #REF! | #REF! | #REF! | #REF! | #REF! | #REF! | 180.3 | #REF! | #REF!
* Стоимость технического обслуживания емкостного водонагревателя (отопительного котла) импортного производства мощностью более 6 кВт определяется отдельной сметой.
Note on F18: Pokoeva: формулы, ссылки на листы